## Załącznik 2.12 opis
Wykaz parametrów sieci trakcyjnej
W tablicy, znajdującej się na kolejnych stronach tego załącznika, zastosowano następujące oznaczenia:
Nr linii - numer linii kolejowej według instrukcji „Wykaz linii Id-12 (D-29)”.
Nazwa linii - nazwa linii kolejowej według instrukcji „Wykaz linii Id-12 (D-29)”. Oznaczeniem „(SZ)” wskazano linie o szerokości toru 1520 mm.
Tor - określenie toru (N - nieparzysty, P - parzysty).
Km pocz. - kilometraż początkowego punktu.
Km końca - kilometraż końcowego punktu.
Typ sieci - typ budowli przeznaczonej do prowadzenia ruchu kolejowego charakteryzujący się m.in. wysokością konstrukcyjną, naciągiem w linie nośnej, naciągiem w przewodzie jezdnym, rodzajem zawieszenia.
Maks. prędkość - maksymalna prędkość jazdy z jaką może poruszać się pojazd trakcyjny dla jednego pracującego odbieraka prądu.
Obciążalność prądowa - maksymalny prąd jaki może być pobierany podczas jazdy pociągu.
Minimalna odległość między odbierakami prądu - typ konstrukcyjny sieci jezdnej uwzględniający minimalną odległość (A lub B lub C) między pracującymi odbierakami prądu zgodnie z tabelą 4.2.17 zawartą w Decyzji Komisji z dnia 26 kwietnia 2011 r. dotyczącej technicznej specyfikacji interoperacyjności podsystemu „Energia” transeuropejskiego systemu kolei konwencjonalnych.
Inny zarządca - wartość w tej kolumnie oznacza, że dany odcinek znajduje się poza zarządem PLK (KRAJ - infrastruktura krajowa poza zarządem PLK, ZAGR - infrastruktura zagraniczna poza zarządem PLK).
UWAGA:
1. Kilometraż o ujemnej wartości występuje w przypadku, gdy początek kilometracji linii znajduje się przed osią stacji lub posterunku odgałęźnego;
2. Maksymalna prędkość nie dotyczy przypadku oblodzenia przewodów jezdnych. W przypadku oblodzenia przewodów sieci trakcyjnej powodującego silne iskrzenie na styku odbierak prądu – sieć trakcyjna należy prowadzić pojazd trakcyjny przy podniesionych wszystkich odbierakach prądu. Prędkość jazdy nie powinna przekraczać 90 km/h. Dla linii o rędkościach eksploatacyjnych 160 km/h, nie może przekraczać 120 km/h;
3. Tylko dla pociągów ED 250 - w warunkach występowania szadzi możliwa jest jazda przy uniesionych dwóch pantografach DC na jednym zespole trakcyjnym, gdy pierwszy pantograf od strony czoła pociągu nie pobiera prądu:
a) dla odcinków linii z zabudowaną siecią trakcyjną typu 2C120-2C-3 - z prędkością wynikającą z parametrów techniczno-eksploatacyjnych linii, jednak nie większą niż V max ≤ 200 km/h,
b) dla odcinków linii z zabudowaną siecią trakcyjną typu YwsC120-2C-M, YC150-2CS150, YC120-2CS150 – z prędkością wynikającą z parametrów techniczno-eksploatacyjnych linii, jednak nie większą niż V max ≤ 160 km/h.;
4. Minimalna odległość pomiędzy odbierakami prądu dotyczy jazdy pociągu z maksymalną prędkością lub z prędkością zbliżoną do maksymalnej. Minimalna odległość nie dotyczy szczególnych przypadków np. podczas rozruchu oraz warunków zimowych.
List of parameters of overhead contact lines
The following designations have been used in the table located on subsequent pages of this Annex:
Line No. - railway line number according to the instruction titled "List of lines Id-12 (D-29)".
Line name - name of the railway line according to the instruction titled "List of lines Id-12 (D-29)". Mark "(SZ)" means 1520 mm track gauge.
Track - track designation (N - odd side track, P - even side track).
From km - chainage of the starting point.
To km - chainage of the end point.
Network type - a type of structure intended for managing railway traffic, characterised inter alia by structural height, messenger wire load, contact wire load, type of suspension.
Maximum speed - maximum driving speed with which a traction vehicle may run per one pantograph in service.
Current carrying capacity - maximum current that may be collected during train operation.
Minimum pantograph spacing - a contact line model that takes into account the minimum distance (A or B or C) between pantographs in service, as set out in table 4.2.17 in Commission Decision of 26 April 2011 concerning a technical specification for interoperability relating to the ‘energy’ subsystem of the trans-European conventional rail system.
Other manager - value in this column means that this secion is outside of the PLK management (KRAJ - national infrastructure outside the PLK management, ZAGR - foreign infrastructure outside the PLK management).
NOTE:
1. A negative chainage value occurs when the beginning of railway line chainage is located before the station’s or junction signal box’s axis;
2. Maximum speed does not apply in the case of icing of contact wires. When ice on traction network wires causes significant arcing where the pantograph meets the traction network, the traction vehicle must be operated with all pantographs raised. Driving speed should not exceed 90 km/h. In the case of railway lines with an operating speed of 160 km/h, it cannot exceed 120 km/h;
3. In hoar frost conditions, only ED 250 trains may run with two DC pantographs raised on one multiple unit, when the first pantograph on the nose of the train fails to collect current:
a) for railway line sections with a 2C120-2C-3 type traction network installed – with a speed resulting from the railway line’s technical and operating parameters, but not higher than V max ≤ 200 km/h,
b) for railway line sections with a YwsC120-2C-M, YC150-2CS150, YC120-2CS150 type traction network installed – with a speed resulting from the railway line’s technical and operating parameters, but not higher than V max ≤ 160 km/h;
4. Minimum pantograph spacing applies to a train running at maximum or near-maximum speed. Minimum spacing does not apply in special cases, e.g. during train start-up and in winter conditions.

## Załącznik 2.12 dane
Wykaz parametrów sieci trakcyjnej List of parameters of overhead contact lines
Nr linii | Nazwa linii | Tor | Km pocz. | Km końca | Typ sieci | Maks. prędkość [km/h] | Obciążalność prądowa [A] | Minimalna odległość między odbierakami prądu | Inny zarządca
Line No. | Line name | Track | From km | To km | Network type | Maximum speed | Current carrying capacity | Minimum pantograph spacing | Other manager
1 | WARSZAWA ZACHODNIA - KATOWICE | N | 2.62 | 3.69 | C120-2C | 110 | 1725 | 20
1 | WARSZAWA ZACHODNIA - KATOWICE | N | 3.69 | 6.6 | YC150-2CS150 | 200 | 2730 | 20
1 | WARSZAWA ZACHODNIA - KATOWICE | N | 6.6 | 7.05 | YC150-2CS150 | 200 | 2730 | 20
1 | WARSZAWA ZACHODNIA - KATOWICE | N | 7.05 | 7.53 | YC150-2CS150 | 200 | 2730 | 20
1 | WARSZAWA ZACHODNIA - KATOWICE | N | 7.53 | 15.305 | YC150-2CS150 | 200 | 2730 | 20
1 | WARSZAWA ZACHODNIA - KATOWICE | N | 15.305 | 17.395 | YC150-2CS150 | 200 | 2730 | 20
1 | WARSZAWA ZACHODNIA - KATOWICE | N | 17.395 | 18.328 | YC150-2CS150 | 200 | 2730 | 20
1 | WARSZAWA ZACHODNIA - KATOWICE | N | 18.328 | 24.377 | YC150-2CS150 | 200 | 2730 | 20
1 | WARSZAWA ZACHODNIA - KATOWICE | N | 24.377 | 28.764 | YC150-2CS150 | 200 | 2730 | 20
1 | WARSZAWA ZACHODNIA - KATOWICE | N | 28.764 | 29.748 | YC150-2CS150 | 200 | 2730 | 20
1 | WARSZAWA ZACHODNIA - KATOWICE | N | 29.748 | 30.178 | YC150-2CS150 | 200 | 2730 | 20
1 | WARSZAWA ZACHODNIA - KATOWICE | N | 30.178 | 41.79 | YC150-2CS150 | 200 | 2730 | 20
1 | WARSZAWA ZACHODNIA - KATOWICE | N | 41.79 | 43.3 | YC150-2CS150 | 200 | 2730 | 20
1 | WARSZAWA ZACHODNIA - KATOWICE | N | 43.3 | 48 | YC150-2CS150 | 200 | 2730 | 20
1 | WARSZAWA ZACHODNIA - KATOWICE | N | 48 | 55.5 | YC150-2CS150 | 200 | 2730 | 20
1 | WARSZAWA ZACHODNIA - KATOWICE | N | 55.5 | 55.764 | YC150-2CS150 | 200 | 2730 | 20
1 | WARSZAWA ZACHODNIA - KATOWICE | N | 55.764 | 57.7 | YC150-2CS150 | 200 | 2730 | 20
1 | WARSZAWA ZACHODNIA - KATOWICE | N | 57.7 | 61.453 | YC150-2CS150 | 200 | 2730 | 20
1 | WARSZAWA ZACHODNIA - KATOWICE | N | 61.453 | 103.385 | YwsC120-2C-M | 160 | 1700 | 20
1 | WARSZAWA ZACHODNIA - KATOWICE | N | 103.385 | 142.974 | YwsC120-2C | 160 | 1700 | 20
1 | WARSZAWA ZACHODNIA - KATOWICE | N | 142.974 | 146.672 | YwsC120-2C | 160 | 1700 | 20
1 | WARSZAWA ZACHODNIA - KATOWICE | N | 146.672 | 187.088 | YwsC120-2C | 160 | 1700 | 20
1 | WARSZAWA ZACHODNIA - KATOWICE | N | 187.088 | 189.892 | YwsC120-2C | 160 | 1700 | 20
1 | WARSZAWA ZACHODNIA - KATOWICE | N | 189.892 | 195.5 | YwsC120-2C | 160 | 1700 | 20
1 | WARSZAWA ZACHODNIA - KATOWICE | N | 195.5 | 230 | YwsC120-2C | 160 | 1725 | 20
1 | WARSZAWA ZACHODNIA - KATOWICE | N | 230 | 268.5 | YC120-2C | 120 | 1725 | 20
1 | WARSZAWA ZACHODNIA - KATOWICE | N | 268.5 | 273.23 | SKB95-2C | 110 | 1650 | 20
1 | WARSZAWA ZACHODNIA - KATOWICE | N | 273.23 | 292.896 | YwsC120-2C | 160 | 1725 | 20
1 | WARSZAWA ZACHODNIA - KATOWICE | N | 292.896 | 300.476 | SKB95-2C | 110 | 1650 | 20
1 | WARSZAWA ZACHODNIA - KATOWICE | N | 300.476 | 305.031 | YwsC120-2C | 160 | 1725 | 20
1 | WARSZAWA ZACHODNIA - KATOWICE | N | 305.031 | 307 | C120-2C | 110 | 1650 | 20
1 | WARSZAWA ZACHODNIA - KATOWICE | N | 307 | 314.724 | C120-2C | 110 | 1725 | 20
1 | WARSZAWA ZACHODNIA - KATOWICE | N | 314.724 | 316.004 | C95-2C | 110 | 1650 | 20
1 | WARSZAWA ZACHODNIA - KATOWICE | N | 316.004 | 318.629 | C120-2C | 110 | 1725 | 20
1 | WARSZAWA ZACHODNIA - KATOWICE | P | 2.62 | 3.69 | SKB70-2C | 110 | 1550 | 20
1 | WARSZAWA ZACHODNIA - KATOWICE | P | 3.69 | 6.6 | YC150-2CS150 | 200 | 2730 | 20
1 | WARSZAWA ZACHODNIA - KATOWICE | P | 6.6 | 7.05 | YC150-2CS150 | 200 | 2730 | 20
1 | WARSZAWA ZACHODNIA - KATOWICE | P | 7.05 | 7.53 | YC150-2CS150 | 200 | 2730 | 20
1 | WARSZAWA ZACHODNIA - KATOWICE | P | 7.53 | 15.305 | YC150-2CS150 | 200 | 2730 | 20
1 | WARSZAWA ZACHODNIA - KATOWICE | P | 15.305 | 17.395 | YC150-2CS150 | 200 | 2730 | 20
1 | WARSZAWA ZACHODNIA - KATOWICE | P | 17.395 | 18.328 | YC150-2CS150 | 200 | 2730 | 20
1 | WARSZAWA ZACHODNIA - KATOWICE | P | 18.328 | 24.377 | YC150-2CS150 | 200 | 2730 | 20
1 | WARSZAWA ZACHODNIA - KATOWICE | P | 24.377 | 28.764 | YC150-2CS150 | 200 | 2730 | 20
1 | WARSZAWA ZACHODNIA - KATOWICE | P | 28.764 | 29.748 | YC150-2CS150 | 200 | 2730 | 20
1 | WARSZAWA ZACHODNIA - KATOWICE | P | 29.748 | 30.178 | YC150-2CS150 | 200 | 2730 | 20
1 | WARSZAWA ZACHODNIA - KATOWICE | P | 30.178 | 41.79 | YC150-2CS150 | 200 | 2730 | 20
1 | WARSZAWA ZACHODNIA - KATOWICE | P | 41.79 | 43.3 | YC150-2CS150 | 200 | 2730 | 20
1 | WARSZAWA ZACHODNIA - KATOWICE | P | 43.3 | 48 | YC150-2CS150 | 200 | 2730 | 20
1 | WARSZAWA ZACHODNIA - KATOWICE | P | 48 | 55.5 | YC150-2CS150 | 200 | 2730 | 20
1 | WARSZAWA ZACHODNIA - KATOWICE | P | 55.5 | 55.764 | YC150-2CS150 | 200 | 2730 | 20
1 | WARSZAWA ZACHODNIA - KATOWICE | P | 55.764 | 57.7 | YC150-2CS150 | 200 | 2730 | 20
1 | WARSZAWA ZACHODNIA - KATOWICE | P | 57.7 | 61.574 | YC150-2CS150 | 200 | 2730 | 20
1 | WARSZAWA ZACHODNIA - KATOWICE | P | 61.574 | 105 | YwsC120-2C-M | 160 | 1700 | 20
1 | WARSZAWA ZACHODNIA - KATOWICE | P | 105 | 105.654 | YpC120-2C | 160 | 1700 | 20
1 | WARSZAWA ZACHODNIA - KATOWICE | P | 105.654 | 142.974 | YwsC120-2C | 160 | 1700 | 20
1 | WARSZAWA ZACHODNIA - KATOWICE | P | 142.974 | 146.465 | YwsC120-2C | 160 | 1700 | 20
1 | WARSZAWA ZACHODNIA - KATOWICE | P | 146.465 | 187.088 | YwsC120-2C | 160 | 1700 | 20
1 | WARSZAWA ZACHODNIA - KATOWICE | P | 187.088 | 189.892 | YwsC120-2C | 160 | 1700 | 20
1 | WARSZAWA ZACHODNIA - KATOWICE | P | 189.892 | 195.5 | YwsC120-2C | 160 | 1700 | 20
1 | WARSZAWA ZACHODNIA - KATOWICE | P | 195.5 | 230 | YwsC120-2C | 160 | 1725 | 20
1 | WARSZAWA ZACHODNIA - KATOWICE | P | 230 | 268.5 | YC120-2C | 120 | 1725 | 20
1 | WARSZAWA ZACHODNIA - KATOWICE | P | 268.5 | 273.23 | SKB95-2C | 110 | 1650 | 20
1 | WARSZAWA ZACHODNIA - KATOWICE | P | 273.23 | 292.896 | YwsC120-2C | 160 | 1725 | 20
1 | WARSZAWA ZACHODNIA - KATOWICE | P | 292.896 | 300.476 | SKB95-2C | 110 | 1650 | 20
1 | WARSZAWA ZACHODNIA - KATOWICE | P | 300.476 | 305.031 | YwsC120-2C | 160 | 1725 | 20
1 | WARSZAWA ZACHODNIA - KATOWICE | P | 305.031 | 307 | C120-2C | 110 | 1650 | 20
1 | WARSZAWA ZACHODNIA - KATOWICE | P | 307 | 314.724 | C120-2C | 110 | 1725 | 20
1 | WARSZAWA ZACHODNIA - KATOWICE | P | 314.724 | 316.004 | C95-2C | 110 | 1650 | 20
1 | WARSZAWA ZACHODNIA - KATOWICE | P | 316.004 | 318.629 | C120-2C | 110 | 1725 | 20
1 | WARSZAWA ZACHODNIA - KATOWICE | P | 318.629 | 318.686 | C120-2C | 110 | 1725 | 20
2 | WARSZAWA ZACHODNIA - TERESPOL | N | -2.62 | 20.53 | YwsC120-2C | 160 | 1700 | 20
2 | WARSZAWA ZACHODNIA - TERESPOL | N | 20.53 | 91.032 | YwsC120-2C | 160 | 1725 | 20
2 | WARSZAWA ZACHODNIA - TERESPOL | N | 91.032 | 172.01 | 2C120-2C-4 | 160 | 2540 | 7
2 | WARSZAWA ZACHODNIA - TERESPOL | N | 172.01 | 188.211 | 2C120-2C-1 | 140 | 2540 | 20
2 | WARSZAWA ZACHODNIA - TERESPOL | N | 188.211 | 189.916 | 2C120-2C-4 | 160 | 2540 | 7
2 | WARSZAWA ZACHODNIA - TERESPOL | N | 189.916 | 209.99 | 2C120-2C-1 | 140 | 2540 | 20
2 | WARSZAWA ZACHODNIA - TERESPOL | N | 209.99 | 211.46 | 2C120-2C-1 | 140 | 2540 | 20
2 | WARSZAWA ZACHODNIA - TERESPOL | N | 211.46 | 211.657 | C120-2C | 110 | 1725 | 0
2 | WARSZAWA ZACHODNIA - TERESPOL | P | -2.62 | 20.53 | YwsC120-2C | 160 | 1700 | 20
2 | WARSZAWA ZACHODNIA - TERESPOL | P | 20.53 | 91.032 | YwsC120-2C | 160 | 1725 | 20
2 | WARSZAWA ZACHODNIA - TERESPOL | P | 91.032 | 172.01 | 2C120-2C-4 | 160 | 2540 | 7
2 | WARSZAWA ZACHODNIA - TERESPOL | P | 172.01 | 188.211 | 2C120-2C-1 | 140 | 2540 | 20
2 | WARSZAWA ZACHODNIA - TERESPOL | P | 188.211 | 189.916 | 2C120-2C-4 | 160 | 2540 | 7
2 | WARSZAWA ZACHODNIA - TERESPOL | P | 189.916 | 209.99 | 2C120-2C-1 | 140 | 2540 | 20
3 | WARSZAWA ZACHODNIA - KUNOWICE | N | 7.022 | 126.276 | YwsC120-2C | 160 | 1700 | 20
3 | WARSZAWA ZACHODNIA - KUNOWICE | N | 126.276 | 126.327 | YwsC120-2C | 160 | 1700 | 20
3 | WARSZAWA ZACHODNIA - KUNOWICE | N | 126.327 | 164.2 | YwsC120-2C | 160 | 1700 | 20
3 | WARSZAWA ZACHODNIA - KUNOWICE | N | 164.2 | 172 | YwsC120-2C | 160 | 1700 | 20
3 | WARSZAWA ZACHODNIA - KUNOWICE | N | 172 | 290 | YC150-2CS150 | 200 | 2730 | 20
3 | WARSZAWA ZACHODNIA - KUNOWICE | N | 290 | 373.1 | YwsC120-2C | 160 | 1725 | 20
3 | WARSZAWA ZACHODNIA - KUNOWICE | N | 373.1 | 378.4 | YwsC120-2C | 160 | 1725 | 20
3 | WARSZAWA ZACHODNIA - KUNOWICE | N | 378.4 | 401.816 | YzC120-2C | 140 | 1725 | 20
3 | WARSZAWA ZACHODNIA - KUNOWICE | N | 401.816 | 405.841 | YwsC120-2C | 160 | 1725 | 20
3 | WARSZAWA ZACHODNIA - KUNOWICE | N | 405.841 | 407.866 | YzC120-2C | 140 | 1725 | 20
3 | WARSZAWA ZACHODNIA - KUNOWICE | N | 407.866 | 418.61 | YwsC120-2C | 160 | 1725 | 20
3 | WARSZAWA ZACHODNIA - KUNOWICE | N | 418.61 | 422.789 | YzC120-2C | 140 | 1725 | 20
3 | WARSZAWA ZACHODNIA - KUNOWICE | N | 422.789 | 462.511 | YwsC120-2C | 160 | 1725 | 20
3 | WARSZAWA ZACHODNIA - KUNOWICE | N | 462.511 | 478.098 | 2C120-2C-4 | 160 | 2540 | 7
3 | WARSZAWA ZACHODNIA - KUNOWICE | P | 2.515 | 7.022 | YwsC120-2C | 160 | 1700 | 20
3 | WARSZAWA ZACHODNIA - KUNOWICE | P | 7.022 | 126.276 | YwsC120-2C | 160 | 1700 | 20
3 | WARSZAWA ZACHODNIA - KUNOWICE | P | 126.327 | 164.2 | YwsC120-2C | 160 | 1700 | 20
3 | WARSZAWA ZACHODNIA - KUNOWICE | P | 164.2 | 172 | YwsC120-2C | 160 | 1700 | 20
3 | WARSZAWA ZACHODNIA - KUNOWICE | P | 172 | 290 | YC150-2CS150 | 200 | 2730 | 20
3 | WARSZAWA ZACHODNIA - KUNOWICE | P | 290 | 373.1 | YwsC120-2C | 160 | 1725 | 20
3 | WARSZAWA ZACHODNIA - KUNOWICE | P | 373.1 | 378.4 | YwsC120-2C | 160 | 1725 | 20
3 | WARSZAWA ZACHODNIA - KUNOWICE | P | 378.4 | 401.816 | YzC120-2C | 140 | 1725 | 20
3 | WARSZAWA ZACHODNIA - KUNOWICE | P | 401.816 | 405.841 | YwsC120-2C | 160 | 1725 | 20
3 | WARSZAWA ZACHODNIA - KUNOWICE | P | 405.841 | 407.866 | YzC120-2C | 140 | 1725 | 20
3 | WARSZAWA ZACHODNIA - KUNOWICE | P | 407.866 | 418.61 | YwsC120-2C | 160 | 1725 | 20
3 | WARSZAWA ZACHODNIA - KUNOWICE | P | 418.61 | 422.789 | YzC120-2C | 140 | 1725 | 20
3 | WARSZAWA ZACHODNIA - KUNOWICE | P | 422.789 | 462.511 | YwsC120-2C | 160 | 1725 | 20
3 | WARSZAWA ZACHODNIA - KUNOWICE | P | 462.511 | 478.098 | 2C120-2C-4 | 160 | 2540 | 7
4 | GRODZISK MAZOWIECKI - ZAWIERCIE | N | 1.091 | 1.268 | YC150-2CS150 | 200 | 2730 | 20
4 | GRODZISK MAZOWIECKI - ZAWIERCIE | N | 1.268 | 3.5 | YC150-2CS150 | 200 | 2730 | 20
4 | GRODZISK MAZOWIECKI - ZAWIERCIE | N | 3.5 | 4.928 | YC150-2CS150 | 160 | 2540 | 20
4 | GRODZISK MAZOWIECKI - ZAWIERCIE | N | 4.928 | 19.834 | 2C120-2C-3 | 200 | 2540 | 20
4 | GRODZISK MAZOWIECKI - ZAWIERCIE | N | 19.834 | 79.855 | 2C120-2C-3 | 200 | 2540 | 20
4 | GRODZISK MAZOWIECKI - ZAWIERCIE | N | 79.855 | 82.355 | 2C120-2C | 160 | 2540 | 20
4 | GRODZISK MAZOWIECKI - ZAWIERCIE | N | 82.355 | 91.74 | 2C120-2C-3 | 200 | 2540 | 20
4 | GRODZISK MAZOWIECKI - ZAWIERCIE | N | 91.74 | 93.705 | 2C120-2C | 160 | 2540 | 20
4 | GRODZISK MAZOWIECKI - ZAWIERCIE | N | 93.705 | 123.2 | 2C120-2C-3 | 200 | 2540 | 20
4 | GRODZISK MAZOWIECKI - ZAWIERCIE | N | 123.2 | 151.894 | 2C120-2C-3 | 200 | 2540 | 20
4 | GRODZISK MAZOWIECKI - ZAWIERCIE | N | 151.894 | 155.429 | 2C120-2C-3 | 200 | 2540 | 20
4 | GRODZISK MAZOWIECKI - ZAWIERCIE | N | 155.429 | 160.491 | 2C120-2C-3 | 200 | 2540 | 20
4 | GRODZISK MAZOWIECKI - ZAWIERCIE | N | 160.491 | 212.2 | 2C120-2C-3 | 200 | 2540 | 20
4 | GRODZISK MAZOWIECKI - ZAWIERCIE | N | 212.2 | 220.359 | 2C120-2C-3 | 200 | 2540 | 20
4 | GRODZISK MAZOWIECKI - ZAWIERCIE | N | 220.359 | 222.361 | YwsC120-2C | 160 | 1725 | 20
4 | GRODZISK MAZOWIECKI - ZAWIERCIE | N | 222.361 | 224.889 | YpC120-2C | 160 | 1725 | 20
4 | GRODZISK MAZOWIECKI - ZAWIERCIE | P | 1.395 | 3.5 | YC150-2CS150 | 200 | 2730 | 20
4 | GRODZISK MAZOWIECKI - ZAWIERCIE | P | 3.5 | 4.928 | YC150-2CS150 | 200 | 2540 | 20
4 | GRODZISK MAZOWIECKI - ZAWIERCIE | P | 4.928 | 5.5 | 2C120-2C-3 | 200 | 2540 | 20
4 | GRODZISK MAZOWIECKI - ZAWIERCIE | P | 5.5 | 19.834 | 2C120-2C-3 | 200 | 2540 | 0
4 | GRODZISK MAZOWIECKI - ZAWIERCIE | P | 19.834 | 79.855 | 2C120-2C-3 | 200 | 2540 | 20
4 | GRODZISK MAZOWIECKI - ZAWIERCIE | P | 79.855 | 82.355 | 2C120-2C | 160 | 2540 | 20
4 | GRODZISK MAZOWIECKI - ZAWIERCIE | P | 82.355 | 91.749 | 2C120-2C-3 | 200 | 2540 | 20
4 | GRODZISK MAZOWIECKI - ZAWIERCIE | P | 91.749 | 93.705 | 2C120-2C | 160 | 2540 | 20
4 | GRODZISK MAZOWIECKI - ZAWIERCIE | P | 93.705 | 123.2 | 2C120-2C-3 | 200 | 2540 | 20
4 | GRODZISK MAZOWIECKI - ZAWIERCIE | P | 123.2 | 151.894 | 2C120-2C-3 | 200 | 2540 | 20
4 | GRODZISK MAZOWIECKI - ZAWIERCIE | P | 151.894 | 155.429 | 2C120-2C-3 | 200 | 2540 | 20
4 | GRODZISK MAZOWIECKI - ZAWIERCIE | P | 155.429 | 160.737 | 2C120-2C-3 | 200 | 2540 | 20
4 | GRODZISK MAZOWIECKI - ZAWIERCIE | P | 160.737 | 212.2 | 2C120-2C-3 | 200 | 2540 | 20
4 | GRODZISK MAZOWIECKI - ZAWIERCIE | P | 212.2 | 222.361 | 2C120-2C-3 | 200 | 2540 | 20
4 | GRODZISK MAZOWIECKI - ZAWIERCIE | P | 222.361 | 224.826 | YpC120-2C | 160 | 1725 | 20
4 | GRODZISK MAZOWIECKI - ZAWIERCIE | P | 224.826 | 224.915 | SKB70-C | 160 | 1725 | 20
6 | ZIELONKA - KUŹNICA BIAŁOSTOCKA | N | 14.411 | 36.6 | YC150-2CS150 | 160 | 2730 | 20
6 | ZIELONKA - KUŹNICA BIAŁOSTOCKA | N | 36.6 | 36.909 | CuCd70-2C | 110 | 1550 | 20
6 | ZIELONKA - KUŹNICA BIAŁOSTOCKA | N | 36.909 | 39.07 | C95-2C | 110 | 1650 | 20
6 | ZIELONKA - KUŹNICA BIAŁOSTOCKA | N | 39.07 | 83.61 | YzC120-2C | 140 | 1725 | 20
6 | ZIELONKA - KUŹNICA BIAŁOSTOCKA | N | 83.61 | 84.943 | niezelektryfikowana
6 | ZIELONKA - KUŹNICA BIAŁOSTOCKA | N | 84.943 | 105.7 | YzC120-2C | 140 | 1725 | 20
6 | ZIELONKA - KUŹNICA BIAŁOSTOCKA | N | 105.7 | 220.781 | YzC120-2C | 140 | 1725 | 20
6 | ZIELONKA - KUŹNICA BIAŁOSTOCKA | N | 220.781 | 238.574 | 2C120-2C | 140 | 1725 | 20
6 | ZIELONKA - KUŹNICA BIAŁOSTOCKA | P | 14.411 | 36.6 | YC150-2CS150 | 160 | 2730 | 20
6 | ZIELONKA - KUŹNICA BIAŁOSTOCKA | P | 36.6 | 36.909 | CuCd70-2C | 110 | 1550 | 20
6 | ZIELONKA - KUŹNICA BIAŁOSTOCKA | P | 36.909 | 39.07 | C95-2C | 110 | 1650 | 20
6 | ZIELONKA - KUŹNICA BIAŁOSTOCKA | P | 39.07 | 83.61 | YzC120-2C | 140 | 1725 | 20
6 | ZIELONKA - KUŹNICA BIAŁOSTOCKA | P | 83.61 | 84.943 | YzC120-2C | 140 | 1725 | 20
6 | ZIELONKA - KUŹNICA BIAŁOSTOCKA | P | 84.943 | 105.7 | YzC120-2C | 140 | 1725 | 20
6 | ZIELONKA - KUŹNICA BIAŁOSTOCKA | P | 105.7 | 177.592 | YzC120-2C | 140 | 1725 | 20
7 | WARSZAWA WSCHODNIA OSOBOWA - DOROHUSK | N | 4.17 | 28.461 | CuCd70-2C | 110 | 1550 | 20
7 | WARSZAWA WSCHODNIA OSOBOWA - DOROHUSK | N | 28.461 | 28.641 | CuCd70-2C | 110 | 1550 | 20
7 | WARSZAWA WSCHODNIA OSOBOWA - DOROHUSK | N | 28.641 | 30.203 | Fe70-2C | 110 | 1550 | 20
7 | WARSZAWA WSCHODNIA OSOBOWA - DOROHUSK | N | 30.203 | 40.533 | Fe70-2C | 110 | 1550 | 20
7 | WARSZAWA WSCHODNIA OSOBOWA - DOROHUSK | N | 40.533 | 52.86 | Fe70-2C | 110 | 1550 | 20
7 | WARSZAWA WSCHODNIA OSOBOWA - DOROHUSK | N | 52.86 | 53.832 | C120-2C | 110 | 1725 | 20
7 | WARSZAWA WSCHODNIA OSOBOWA - DOROHUSK | N | 53.832 | 53.87 | C120-2C | 110 | 1725 | 20
7 | WARSZAWA WSCHODNIA OSOBOWA - DOROHUSK | N | 53.87 | 56.8 | YC95-2C | 120 | 1650 | 20
7 | WARSZAWA WSCHODNIA OSOBOWA - DOROHUSK | N | 56.8 | 108.3 | YC150-2CS150 | 200 | 2730 | 20
7 | WARSZAWA WSCHODNIA OSOBOWA - DOROHUSK | N | 108.3 | 117.019 | YC150-2CS150 | 200 | 2730 | 20
7 | WARSZAWA WSCHODNIA OSOBOWA - DOROHUSK | N | 117.019 | 121.43 | YC150-2CS150 | 200 | 2730 | 20
7 | WARSZAWA WSCHODNIA OSOBOWA - DOROHUSK | N | 121.43 | 130.058 | YC150-2CS150 | 200 | 2730 | 20
7 | WARSZAWA WSCHODNIA OSOBOWA - DOROHUSK | N | 130.058 | 168.107 | YC150-2CS150 | 200 | 2730 | 20
7 | WARSZAWA WSCHODNIA OSOBOWA - DOROHUSK | N | 168.107 | 172.936 | YC150-2CS150 | 200 | 2730 | 20
7 | WARSZAWA WSCHODNIA OSOBOWA - DOROHUSK | N | 172.936 | 177.261 | YpC95-2C | 160 | 1650 | 20
7 | WARSZAWA WSCHODNIA OSOBOWA - DOROHUSK | N | 177.261 | 177.595 | YC120-2C | 120 | 1725 | 20
7 | WARSZAWA WSCHODNIA OSOBOWA - DOROHUSK | N | 177.595 | 270.19 | YC120-2C | 120 | 1725 | 20
7 | WARSZAWA WSCHODNIA OSOBOWA - DOROHUSK | N | 270.19 | 271.533 | niezelektryfikowana
7 | WARSZAWA WSCHODNIA OSOBOWA - DOROHUSK | P | 4.062 | 4.17 | CuCd70-2C | 110 | 1550 | 20
7 | WARSZAWA WSCHODNIA OSOBOWA - DOROHUSK | P | 4.17 | 28.461 | CuCd70-2C | 110 | 1550 | 20
7 | WARSZAWA WSCHODNIA OSOBOWA - DOROHUSK | P | 53.832 | 53.87 | C120-2C | 110 | 1725 | 20
7 | WARSZAWA WSCHODNIA OSOBOWA - DOROHUSK | P | 53.87 | 56.8 | YC95-2C | 120 | 1650 | 20
7 | WARSZAWA WSCHODNIA OSOBOWA - DOROHUSK | P | 56.8 | 66.777 | YpC95-2C | 160 | 1650 | 20
7 | WARSZAWA WSCHODNIA OSOBOWA - DOROHUSK | P | 66.777 | 108.3 | YpC95-2C | 160 | 1650 | 20
7 | WARSZAWA WSCHODNIA OSOBOWA - DOROHUSK | P | 108.3 | 117.019 | YpC120-2C | 160 | 1725 | 20
7 | WARSZAWA WSCHODNIA OSOBOWA - DOROHUSK | P | 117.019 | 121.43 | YpC120-2C | 160 | 1650 | 20
7 | WARSZAWA WSCHODNIA OSOBOWA - DOROHUSK | P | 121.43 | 130.058 | YpC120-2C | 160 | 1725 | 20
7 | WARSZAWA WSCHODNIA OSOBOWA - DOROHUSK | P | 130.058 | 168.107 | YpC95-2C | 160 | 1650 | 20
7 | WARSZAWA WSCHODNIA OSOBOWA - DOROHUSK | P | 168.107 | 172.936 | YpC120-2C | 160 | 1725 | 20
7 | WARSZAWA WSCHODNIA OSOBOWA - DOROHUSK | P | 172.936 | 177.261 | YpC95-2C | 160 | 1650 | 20
7 | WARSZAWA WSCHODNIA OSOBOWA - DOROHUSK | P | 177.261 | 177.595 | YC120-2C | 120 | 1725 | 20
7 | WARSZAWA WSCHODNIA OSOBOWA - DOROHUSK | P | 177.595 | 264.696 | YC120-2C | 120 | 1725 | 20
8 | WARSZAWA ZACHODNIA - KRAKÓW GŁÓWNY | N | 3.328 | 11.808 | YwsC120-2C | 160 | 1700 | 20
8 | WARSZAWA ZACHODNIA - KRAKÓW GŁÓWNY | N | 11.808 | 38.8 | YC120-2C | 160 | 1700 | 20
8 | WARSZAWA ZACHODNIA - KRAKÓW GŁÓWNY | N | 38.8 | 56.774 | YC120-2C | 120 | 1725 | 20
8 | WARSZAWA ZACHODNIA - KRAKÓW GŁÓWNY | N | 56.774 | 102.261 | YC120-2C | 120 | 1725 | 20
8 | WARSZAWA ZACHODNIA - KRAKÓW GŁÓWNY | N | 102.261 | 147.3 | YC120-2C | 120 | 1725 | 20
8 | WARSZAWA ZACHODNIA - KRAKÓW GŁÓWNY | N | 147.3 | 158.25 | YwsC120-2C-M | 120 | 1725 | 20
8 | WARSZAWA ZACHODNIA - KRAKÓW GŁÓWNY | N | 158.25 | 266.365 | YC120-2C | 120 | 1725 | 20
8 | WARSZAWA ZACHODNIA - KRAKÓW GŁÓWNY | N | 266.365 | 269.106 | YC120-2C | 120 | 1725 | 20
8 | WARSZAWA ZACHODNIA - KRAKÓW GŁÓWNY | N | 269.106 | 278.171 | C120-2C | 110 | 1725 | 20
8 | WARSZAWA ZACHODNIA - KRAKÓW GŁÓWNY | N | 278.171 | 289.808 | YC120-2C | 120 | 1725 | 20
8 | WARSZAWA ZACHODNIA - KRAKÓW GŁÓWNY | N | 289.808 | 296.504 | C120-2C | 110 | 1725 | 20
8 | WARSZAWA ZACHODNIA - KRAKÓW GŁÓWNY | N | 296.504 | 301.272 | YC120-2C | 120 | 1725 | 20
8 | WARSZAWA ZACHODNIA - KRAKÓW GŁÓWNY | N | 301.272 | 302.268 | C120-2C | 110 | 1725 | 20
8 | WARSZAWA ZACHODNIA - KRAKÓW GŁÓWNY | N | 302.268 | 305.778 | YC150-2CS150 | 160 | 2730 | 20
8 | WARSZAWA ZACHODNIA - KRAKÓW GŁÓWNY | N | 305.778 | 307.842 | C120-2C | 110 | 1725 | 20
8 | WARSZAWA ZACHODNIA - KRAKÓW GŁÓWNY | N | 307.842 | 310.936 | YC120-2C | 120 | 1725 | 20
8 | WARSZAWA ZACHODNIA - KRAKÓW GŁÓWNY | N | 310.936 | 314.273 | C120-2C | 110 | 1725 | 20
8 | WARSZAWA ZACHODNIA - KRAKÓW GŁÓWNY | N | 314.273 | 317.444 | C120-2C | 110 | 1725 | 20
8 | WARSZAWA ZACHODNIA - KRAKÓW GŁÓWNY | N | 317.444 | 318.568 | YC120-2C | 120 | 1725 | 20
8 | WARSZAWA ZACHODNIA - KRAKÓW GŁÓWNY | N | 318.568 | 319.19 | C120-2C | 110 | 1725 | 20
8 | WARSZAWA ZACHODNIA - KRAKÓW GŁÓWNY | N | 319.19 | 319.805 | C120-2C | 110 | 1725 | 20
8 | WARSZAWA ZACHODNIA - KRAKÓW GŁÓWNY | P | 2.641 | 3.328 | YwsC120-2C | 160 | 1700 | 20
8 | WARSZAWA ZACHODNIA - KRAKÓW GŁÓWNY | P | 3.328 | 11.808 | YwsC120-2C | 160 | 1700 | 20
8 | WARSZAWA ZACHODNIA - KRAKÓW GŁÓWNY | P | 11.808 | 38.8 | YwsC120-2C | 160 | 1700 | 20
8 | WARSZAWA ZACHODNIA - KRAKÓW GŁÓWNY | P | 38.8 | 56.774 | YC120-2C | 120 | 1725 | 20
8 | WARSZAWA ZACHODNIA - KRAKÓW GŁÓWNY | P | 102.261 | 147.3 | YC120-2C | 120 | 1725 | 20
8 | WARSZAWA ZACHODNIA - KRAKÓW GŁÓWNY | P | 147.3 | 266.365 | YC120-2C | 120 | 1725 | 20
8 | WARSZAWA ZACHODNIA - KRAKÓW GŁÓWNY | P | 266.365 | 269.022 | YC120-2C | 120 | 1725 | 20
8 | WARSZAWA ZACHODNIA - KRAKÓW GŁÓWNY | P | 269.022 | 270.58 | YC150-2CS150 | 160 | 2730 | 20
8 | WARSZAWA ZACHODNIA - KRAKÓW GŁÓWNY | P | 270.58 | 297.732 | C120-2C | 110 | 1725 | 20
8 | WARSZAWA ZACHODNIA - KRAKÓW GŁÓWNY | P | 297.732 | 299.107 | YC150-2CS150 | 160 | 2730 | 20
8 | WARSZAWA ZACHODNIA - KRAKÓW GŁÓWNY | P | 299.107 | 302.27 | C120-2C | 110 | 1725 | 20
8 | WARSZAWA ZACHODNIA - KRAKÓW GŁÓWNY | P | 302.27 | 304.607 | YC150-2CS150 | 160 | 2730 | 20
8 | WARSZAWA ZACHODNIA - KRAKÓW GŁÓWNY | P | 304.607 | 308.124 | C120-2C | 110 | 1725 | 20
8 | WARSZAWA ZACHODNIA - KRAKÓW GŁÓWNY | P | 308.124 | 310.917 | YC120-2C | 120 | 1725 | 20
8 | WARSZAWA ZACHODNIA - KRAKÓW GŁÓWNY | P | 310.917 | 312.951 | C120-2C | 110 | 1725 | 20
8 | WARSZAWA ZACHODNIA - KRAKÓW GŁÓWNY | P | 312.951 | 314.273 | YsKB95-2C | 120 | 1650 | 20
8 | WARSZAWA ZACHODNIA - KRAKÓW GŁÓWNY | P | 314.273 | 317.573 | C120-2C | 110 | 1725 | 20
8 | WARSZAWA ZACHODNIA - KRAKÓW GŁÓWNY | P | 317.573 | 318.534 | YC120-2C | 120 | 1725 | 20
8 | WARSZAWA ZACHODNIA - KRAKÓW GŁÓWNY | P | 318.534 | 319.051 | C120-2C | 110 | 1725 | 20
8 | WARSZAWA ZACHODNIA - KRAKÓW GŁÓWNY | P | 319.051 | 319.071 | C95-C | 110 | 1150 | 20
8 | WARSZAWA ZACHODNIA - KRAKÓW GŁÓWNY | P | 319.071 | 319.664 | C120-2C | 110 | 1725 | 20
8 | WARSZAWA ZACHODNIA - KRAKÓW GŁÓWNY | P | 319.664 | 319.752 | C95-C | 110 | 1150 | 20
9 | WARSZAWA WSCHODNIA OSOBOWA - GDAŃSK GŁÓWNY | N | 4.407 | 4.626 | YwsC120-2C | 160 | 1700 | 20
9 | WARSZAWA WSCHODNIA OSOBOWA - GDAŃSK GŁÓWNY | N | 4.626 | 12.668 | YwsC120-2C | 160 | 1700 | 20
9 | WARSZAWA WSCHODNIA OSOBOWA - GDAŃSK GŁÓWNY | N | 12.496 | 61.1 | 2C120-2C-3 | 200 | 2540 | 0
9 | WARSZAWA WSCHODNIA OSOBOWA - GDAŃSK GŁÓWNY | N | 61.1 | 62.5 | 2C120-2C-3 | 200 | 2540 | 20
9 | WARSZAWA WSCHODNIA OSOBOWA - GDAŃSK GŁÓWNY | N | 62.5 | 70.55 | 2C120-2C-3 | 200 | 2540 | 0
9 | WARSZAWA WSCHODNIA OSOBOWA - GDAŃSK GŁÓWNY | N | 70.55 | 149.943 | 2C120-2C-3 | 200 | 2540 | 0
9 | WARSZAWA WSCHODNIA OSOBOWA - GDAŃSK GŁÓWNY | N | 149.76 | 210.711 | 2C120-2C-4 | 160 | 2540 | 20
9 | WARSZAWA WSCHODNIA OSOBOWA - GDAŃSK GŁÓWNY | N | 210.557 | 236.92 | 2C120-2C-3 | 200 | 2540 | 7
9 | WARSZAWA WSCHODNIA OSOBOWA - GDAŃSK GŁÓWNY | N | 236.92 | 278.895 | 2C120-2C-3 | 200 | 2540 | 20
9 | WARSZAWA WSCHODNIA OSOBOWA - GDAŃSK GŁÓWNY | N | 278.895 | 287.7 | 2C120-2C-3 | 200 | 2540 | 0
9 | WARSZAWA WSCHODNIA OSOBOWA - GDAŃSK GŁÓWNY | N | 287.7 | 315.7 | 2C120-2C-3 | 200 | 2540 | 0
9 | WARSZAWA WSCHODNIA OSOBOWA - GDAŃSK GŁÓWNY | N | 315.7 | 327.739 | 2C120-2C-3 | 200 | 2540 | 0
9 | WARSZAWA WSCHODNIA OSOBOWA - GDAŃSK GŁÓWNY | P | 4.626 | 12.558 | YwsC120-2C | 160 | 1700 | 20
9 | WARSZAWA WSCHODNIA OSOBOWA - GDAŃSK GŁÓWNY | P | 12.375 | 61.1 | 2C120-2C-3 | 200 | 2540 | 0
9 | WARSZAWA WSCHODNIA OSOBOWA - GDAŃSK GŁÓWNY | P | 61.1 | 62.5 | 2C120-2C-3 | 200 | 2540 | 20
9 | WARSZAWA WSCHODNIA OSOBOWA - GDAŃSK GŁÓWNY | P | 62.5 | 70.55 | 2C120-2C-3 | 200 | 2540 | 0
9 | WARSZAWA WSCHODNIA OSOBOWA - GDAŃSK GŁÓWNY | P | 70.55 | 149.943 | 2C120-2C-3 | 200 | 2540 | 0
9 | WARSZAWA WSCHODNIA OSOBOWA - GDAŃSK GŁÓWNY | P | 149.76 | 210.711 | 2C120-2C-4 | 160 | 2540 | 20
9 | WARSZAWA WSCHODNIA OSOBOWA - GDAŃSK GŁÓWNY | P | 210.557 | 236.92 | 2C120-2C-3 | 200 | 2540 | 7
9 | WARSZAWA WSCHODNIA OSOBOWA - GDAŃSK GŁÓWNY | P | 236.92 | 278.895 | 2C120-2C-3 | 200 | 2540 | 0
9 | WARSZAWA WSCHODNIA OSOBOWA - GDAŃSK GŁÓWNY | P | 278.895 | 287.7 | 2C120-2C-3 | 200 | 2540 | 20
9 | WARSZAWA WSCHODNIA OSOBOWA - GDAŃSK GŁÓWNY | P | 287.7 | 315.7 | 2C120-2C-3 | 200 | 2540 | 20
9 | WARSZAWA WSCHODNIA OSOBOWA - GDAŃSK GŁÓWNY | P | 315.7 | 327.8 | 2C120-2C-3 | 200 | 2540 | 0
10 | LEGIONOWO - TŁUSZCZ | N | -0.853 | -0.582 | C120-2C | 110 | 1725 | 20
10 | LEGIONOWO - TŁUSZCZ | N | -0.582 | 16.6 | YC120-2C | 120 | 1725 | 20
10 | LEGIONOWO - TŁUSZCZ | N | 16.6 | 17.86 | YC120-2C | 120 | 1725 | 20
10 | LEGIONOWO - TŁUSZCZ | N | 17.86 | 32.186 | YC120-2C | 120 | 1725 | 0
10 | LEGIONOWO - TŁUSZCZ | N | 32.186 | 35.486 | SKB70-C | 110 | 1010 | 20
10 | LEGIONOWO - TŁUSZCZ | N | 35.486 | 35.911 | niezelektryfikowana
11 | SKIERNIEWICE - ŁOWICZ GŁÓWNY | N | 0.407 | 12.22 | C120-2C | 110 | 1725 | 20
11 | SKIERNIEWICE - ŁOWICZ GŁÓWNY | N | 12.22 | 16.6 | YC150-2CS150 | 200 | 2730 | 20
11 | SKIERNIEWICE - ŁOWICZ GŁÓWNY | N | 16.6 | 21.906 | C120-2C | 110 | 1725 | 20
11 | SKIERNIEWICE - ŁOWICZ GŁÓWNY | P | 0.263 | 0.405 | C120-2C | 110 | 1725 | 20
11 | SKIERNIEWICE - ŁOWICZ GŁÓWNY | P | 0.405 | 12.22 | C120-2C | 110 | 1725 | 20
11 | SKIERNIEWICE - ŁOWICZ GŁÓWNY | P | 12.22 | 16.6 | YC150-2CS150 | 200 | 2730 | 20
11 | SKIERNIEWICE - ŁOWICZ GŁÓWNY | P | 16.6 | 21.906 | C120-2C | 110 | 1725 | 20
11 | SKIERNIEWICE - ŁOWICZ GŁÓWNY | P | 21.906 | 21.976 | C120-2C | 110 | 1725 | 20
12 | SKIERNIEWICE - ŁUKÓW | N | -0.324 | 8.87 | C120-2C | 110 | 1725 | 20
12 | SKIERNIEWICE - ŁUKÓW | N | 8.87 | 27.366 | C120-2C | 110 | 1725 | 20
12 | SKIERNIEWICE - ŁUKÓW | N | 27.366 | 48.169 | C95-2C | 110 | 1650 | 20
12 | SKIERNIEWICE - ŁUKÓW | N | 48.169 | 73.702 | C120-2C | 110 | 1725 | 20
12 | SKIERNIEWICE - ŁUKÓW | N | 73.702 | 76.435 | C120-2C | 110 | 1725 | 20
12 | SKIERNIEWICE - ŁUKÓW | N | 76.435 | 100.582 | C120-2C | 110 | 1725 | 20
12 | SKIERNIEWICE - ŁUKÓW | N | 100.582 | 160.995 | YC120-2C | 120 | 1725 | 20
12 | SKIERNIEWICE - ŁUKÓW | P | -0.407 | 0.311 | C120-2C | 110 | 1725 | 20
12 | SKIERNIEWICE - ŁUKÓW | P | 0.311 | 8.87 | C120-2C | 110 | 1725 | 20
12 | SKIERNIEWICE - ŁUKÓW | P | 8.87 | 27.366 | C120-2C | 110 | 1725 | 20
12 | SKIERNIEWICE - ŁUKÓW | P | 27.366 | 48.169 | C95-2C | 110 | 1650 | 20
12 | SKIERNIEWICE - ŁUKÓW | P | 48.169 | 73.702 | C120-2C | 110 | 1725 | 20
12 | SKIERNIEWICE - ŁUKÓW | P | 76.435 | 100.582 | C120-2C | 110 | 1725 | 20
12 | SKIERNIEWICE - ŁUKÓW | P | 100.582 | 159.802 | YC120-2C | 120 | 1725 | 20
12 | SKIERNIEWICE - ŁUKÓW | P | 159.802 | 161.16 | YC120-2C | 120 | 1725 | 20
13 | KRUSZE - PILAWA | N | -0.269 | 1.2 | niezelektryfikowana
13 | KRUSZE - PILAWA | N | 1.2 | 55.484 | YC120-2C | 120 | 1725 | 20
13 | KRUSZE - PILAWA | N | 55.484 | 56.335 | niezelektryfikowana
14 | ŁÓDŹ KALISKA - TUPLICE | N | 0.502 | 47 | YC120-2CS150 | 200 | 2500 | 20
14 | ŁÓDŹ KALISKA - TUPLICE | N | 47 | 140 | YC120-2C | 120 | 1725 | 20
14 | ŁÓDŹ KALISKA - TUPLICE | N | 140 | 163.949 | YzC120-2C | 120 | 1725 | 20
14 | ŁÓDŹ KALISKA - TUPLICE | N | 163.949 | 165.532 | niezelektryfikowana
14 | ŁÓDŹ KALISKA - TUPLICE | N | 165.532 | 266.75 | niezelektryfikowana
14 | ŁÓDŹ KALISKA - TUPLICE | N | 266.75 | 283.178 | niezelektryfikowana
14 | ŁÓDŹ KALISKA - TUPLICE | N | 283.178 | 302.7 | niezelektryfikowana
14 | ŁÓDŹ KALISKA - TUPLICE | N | 302.7 | 339.972 | niezelektryfikowana
14 | ŁÓDŹ KALISKA - TUPLICE | N | 339.972 | 358.51 | niezelektryfikowana
14 | ŁÓDŹ KALISKA - TUPLICE | N | 358.51 | 389.08 | niezelektryfikowana
14 | ŁÓDŹ KALISKA - TUPLICE | P | 0.562 | 47 | YC120-2CS150 | 200 | 2500 | 20
14 | ŁÓDŹ KALISKA - TUPLICE | P | 47 | 140 | YC120-2C | 120 | 1725 | 20
14 | ŁÓDŹ KALISKA - TUPLICE | P | 140 | 163.949 | YzC120-2C | 120 | 1725 | 20
14 | ŁÓDŹ KALISKA - TUPLICE | P | 163.949 | 165.532 | niezelektryfikowana
14 | ŁÓDŹ KALISKA - TUPLICE | P | 165.532 | 266.75 | niezelektryfikowana
14 | ŁÓDŹ KALISKA - TUPLICE | P | 266.75 | 283.178 | niezelektryfikowana
14 | ŁÓDŹ KALISKA - TUPLICE | P | 339.972 | 358.51 | niezelektryfikowana
15 | BEDNARY - ŁÓDŹ KALISKA | N | -0.693 | 11.6 | C120-2C | 110 | 1725 | 20
15 | BEDNARY - ŁÓDŹ KALISKA | N | 11.6 | 57.16 | C120-2C | 110 | 1725 | 20
15 | BEDNARY - ŁÓDŹ KALISKA | N | 57.16 | 68.759 | YC150-2CS150 | 200 | 2730 | 20
15 | BEDNARY - ŁÓDŹ KALISKA | P | 57.16 | 68.759 | YC150-2CS150 | 200 | 2730 | 20
15 | BEDNARY - ŁÓDŹ KALISKA | P | 68.759 | 68.832 | C120-2C | 110 | 1725 | 20
16 | ŁÓDŹ WIDZEW - KUTNO | N | 0.536 | 13.009 | C120-2C | 110 | 1725 | 20
16 | ŁÓDŹ WIDZEW - KUTNO | N | 13.009 | 68.882 | YC120-2C | 120 | 1725 | 20
16 | ŁÓDŹ WIDZEW - KUTNO | N | 68.882 | 71.563 | C120-2C | 110 | 1725 | 20
17 | ŁÓDŹ FABRYCZNA - KOLUSZKI | N | -0.142 | 2.25 | CR2 | 160 | 3500 | 20
17 | ŁÓDŹ FABRYCZNA - KOLUSZKI | N | 2.25 | 26.4 | YwsC120-2C-M | 160 | 1700 | 20
17 | ŁÓDŹ FABRYCZNA - KOLUSZKI | P | -0.142 | 2.25 | CR2 | 160 | 3500 | 20
17 | ŁÓDŹ FABRYCZNA - KOLUSZKI | P | 2.25 | 25.599 | YwsC120-2C-M | 160 | 1700 | 20
18 | KUTNO - PIŁA GŁÓWNA | N | 0.313 | 0.362 | YzC120-2C | 140 | 1725 | 20
18 | KUTNO - PIŁA GŁÓWNA | N | 0.362 | 4.435 | YzC120-2C | 140 | 1725 | 20
18 | KUTNO - PIŁA GŁÓWNA | N | 20.6 | 26.3 | YzC120-2C | 140 | 1725 | 20
18 | KUTNO - PIŁA GŁÓWNA | N | 26.3 | 37.868 | YC150-2CS150 | 200 | 2730 | 20
18 | KUTNO - PIŁA GŁÓWNA | N | 37.868 | 154.228 | YzC120-2C | 140 | 1725 | 20
18 | KUTNO - PIŁA GŁÓWNA | N | 154.228 | 158.659 | YC120-2C | 120 | 1725 | 20
18 | KUTNO - PIŁA GŁÓWNA | N | 158.659 | 160.74 | C150-C150 | 110 | 1700 | 20
18 | KUTNO - PIŁA GŁÓWNA | N | 160.74 | 166.946 | 2C120-2C-1 | 140 | 2540 | 20
18 | KUTNO - PIŁA GŁÓWNA | N | 166.946 | 186.242 | YC120-2CS150 | 120 | 2500 | 20
18 | KUTNO - PIŁA GŁÓWNA | N | 186.242 | 195.826 | C150-C150 | 120 | 1700 | 20
18 | KUTNO - PIŁA GŁÓWNA | N | 195.826 | 198.367 | YC150-2CS150 | 120 | 2730 | 20
18 | KUTNO - PIŁA GŁÓWNA | N | 198.367 | 203.445 | C150-C150 | 120 | 1700 | 20
18 | KUTNO - PIŁA GŁÓWNA | N | 203.445 | 203.7 | C120-2C | 110 | 1725 | 20
18 | KUTNO - PIŁA GŁÓWNA | N | 203.7 | 247.731 | C120-2C | 110 | 1725 | 20
18 | KUTNO - PIŁA GŁÓWNA | P | 0.362 | 4.435 | YzC120-2C | 140 | 1725 | 20
18 | KUTNO - PIŁA GŁÓWNA | P | 20.6 | 26.367 | YzC120-2C | 140 | 1725 | 20
18 | KUTNO - PIŁA GŁÓWNA | P | 26.367 | 28.534 | YC150-2CS150 | 200 | 2730 | 20
18 | KUTNO - PIŁA GŁÓWNA | P | 28.534 | 154.228 | YzC120-2C | 140 | 1725 | 20
18 | KUTNO - PIŁA GŁÓWNA | P | 154.228 | 158.659 | YC120-2C | 120 | 1725 | 20
18 | KUTNO - PIŁA GŁÓWNA | P | 158.659 | 160.74 | C150-C150 | 110 | 1700 | 20
18 | KUTNO - PIŁA GŁÓWNA | P | 160.74 | 166.946 | 2C120-2C-1 | 140 | 2540 | 20
18 | KUTNO - PIŁA GŁÓWNA | P | 166.946 | 186.368 | YC120-2CS150 | 120 | 2500 | 20
18 | KUTNO - PIŁA GŁÓWNA | P | 186.368 | 203.445 | C150-C150 | 120 | 1700 | 20
18 | KUTNO - PIŁA GŁÓWNA | P | 203.445 | 203.7 | C120-2C | 110 | 1725 | 20
18 | KUTNO - PIŁA GŁÓWNA | P | 203.7 | 247.731 | C120-2C | 110 | 1725 | 20
19 | WARSZAWA GŁÓWNA TOWAROWA - JÓZEFINÓW | N | 1.094 | 1.096 | C120-2C | 110 | 1725 | 20
19 | WARSZAWA GŁÓWNA TOWAROWA - JÓZEFINÓW | N | 1.096 | 5.565 | C120-2C | 110 | 1725 | 20
19 | WARSZAWA GŁÓWNA TOWAROWA - JÓZEFINÓW | N | 5.565 | 6.255 | C120-2C | 110 | 1725 | 20
19 | WARSZAWA GŁÓWNA TOWAROWA - JÓZEFINÓW | P | 1.094 | 1.096 | C120-2C | 110 | 1725 | 20
19 | WARSZAWA GŁÓWNA TOWAROWA - JÓZEFINÓW | P | 1.096 | 5.565 | C120-2C | 110 | 1725 | 20
20 | WARSZAWA GŁÓWNA TOWAROWA - WARSZAWA PRAGA | N | -1.094 | 0.222 | C95-C | 110 | 1150 | 20
20 | WARSZAWA GŁÓWNA TOWAROWA - WARSZAWA PRAGA | N | 0.222 | 4.252 | C95-C | 110 | 1150 | 20
20 | WARSZAWA GŁÓWNA TOWAROWA - WARSZAWA PRAGA | N | 4.252 | 4.34 | C95-C | 110 | 1150 | 20
20 | WARSZAWA GŁÓWNA TOWAROWA - WARSZAWA PRAGA | N | 4.34 | 13.682 | C120-2C | 110 | 1725 | 20
20 | WARSZAWA GŁÓWNA TOWAROWA - WARSZAWA PRAGA | N | 13.682 | 13.805 | C120-2C | 110 | 1725 | 20
20 | WARSZAWA GŁÓWNA TOWAROWA - WARSZAWA PRAGA | P | 0.222 | 4.252 | C95-2C | 110 | 1650 | 20
20 | WARSZAWA GŁÓWNA TOWAROWA - WARSZAWA PRAGA | P | 4.34 | 13.682 | C120-2C | 110 | 1725 | 20
20 | WARSZAWA GŁÓWNA TOWAROWA - WARSZAWA PRAGA | P | 13.682 | 13.805 | C120-2C | 110 | 1725 | 20
20 | WARSZAWA GŁÓWNA TOWAROWA - WARSZAWA PRAGA | P | 13.805 | 14.102 | C120-2C | 110 | 1725 | 20
21 | WARSZAWA WILEŃSKA - WOŁOMIN SŁONECZNA | N | 0.062 | 8.176 | YwsC120-2C-M | 160 | 1700 | 20
21 | WARSZAWA WILEŃSKA - WOŁOMIN SŁONECZNA | N | 8.176 | 19.652 | YwsC120-2C-M | 160 | 1700 | 20
21 | WARSZAWA WILEŃSKA - WOŁOMIN SŁONECZNA | P | 0.062 | 8.176 | YwsC120-2C-M | 160 | 1700 | 20
21 | WARSZAWA WILEŃSKA - WOŁOMIN SŁONECZNA | P | 8.176 | 19.652 | YwsC120-2C-M | 160 | 1700 | 20
22 | TOMASZÓW MAZOWIECKI - RADOM | N | 0.913 | 28.483 | YC120-2C | 120 | 1725 | 20
22 | TOMASZÓW MAZOWIECKI - RADOM | N | 28.483 | 81.976 | YC120-2C | 120 | 1725 | 20
22 | TOMASZÓW MAZOWIECKI - RADOM | N | 81.976 | 88.238 | YC120-2C | 120 | 1725 | 20
22 | TOMASZÓW MAZOWIECKI - RADOM | P | 28.483 | 81.976 | YC120-2C | 120 | 1725 | 20
23 | WARSZAWA GŁÓWNA OSOBOWA - WARSZAWA ZACHODNIA T2/1G, 12/2G | N | 1.553 | 2.571 | KB70-C | 90 | 1010 | 20
23 | WARSZAWA GŁÓWNA OSOBOWA - WARSZAWA ZACHODNIA T2/1G, 12/2G | P | 1.427 | 1.553 | KB70-C | 90 | 1010 | 20
23 | WARSZAWA GŁÓWNA OSOBOWA - WARSZAWA ZACHODNIA T2/1G, 12/2G | P | 1.553 | 2.571 | KB70-C | 90 | 1010 | 20
23 | WARSZAWA GŁÓWNA OSOBOWA - WARSZAWA ZACHODNIA T2/1G, 12/2G | P | 2.571 | 2.641 | KB70-C | 90 | 1010 | 20
24 | PIOTRKÓW TRYBUNALSKI - ZARZECZE | N | 2.178 | 34.35 | niezelektryfikowana
25 | ŁÓDŹ KALISKA - DĘBICA | N | -0.311 | 0.484 | YC120-2C | 120 | 1725 | 20
25 | ŁÓDŹ KALISKA - DĘBICA | N | 0.484 | 10.209 | C120-2C | 110 | 1725 | 20
25 | ŁÓDŹ KALISKA - DĘBICA | N | 10.209 | 16.952 | C95-2C | 110 | 1650 | 20
25 | ŁÓDŹ KALISKA - DĘBICA | N | 16.952 | 23.3 | C120-2C | 110 | 1725 | 20
25 | ŁÓDŹ KALISKA - DĘBICA | N | 23.3 | 24.65 | YwsC120-2C-M | 160 | 1700 | 20
25 | ŁÓDŹ KALISKA - DĘBICA | N | 24.65 | 28.529 | C120-2C | 110 | 1725 | 20
25 | ŁÓDŹ KALISKA - DĘBICA | N | 28.529 | 33.83 | YC95-2C | 120 | 1650 | 20
25 | ŁÓDŹ KALISKA - DĘBICA | N | 33.83 | 52.2 | YC120-2C | 120 | 1725 | 20
25 | ŁÓDŹ KALISKA - DĘBICA | N | 52.2 | 56.613 | YC120-2C | 120 | 1725 | 20
25 | ŁÓDŹ KALISKA - DĘBICA | N | 56.613 | 57.793 | YC120-2C | 120 | 1725 | 20
25 | ŁÓDŹ KALISKA - DĘBICA | N | 57.793 | 142.7 | niezelektryfikowana
25 | ŁÓDŹ KALISKA - DĘBICA | N | 142.7 | 144.205 | C120-2C | 110 | 1725 | 20
25 | ŁÓDŹ KALISKA - DĘBICA | N | 144.205 | 156.042 | C120-2C | 110 | 1725 | 20
25 | ŁÓDŹ KALISKA - DĘBICA | N | 156.042 | 165.965 | YzC120-2C | 140 | 1725 | 20
25 | ŁÓDŹ KALISKA - DĘBICA | N | 165.965 | 235.356 | 2C120-2C-1 | 140 | 2540 | 20
25 | ŁÓDŹ KALISKA - DĘBICA | N | 235.356 | 243.65 | 2C120-2C-1 | 140 | 2540 | 20
25 | ŁÓDŹ KALISKA - DĘBICA | N | 243.65 | 243.903 | YzC120-2C | 140 | 1725 | 20
25 | ŁÓDŹ KALISKA - DĘBICA | N | 243.903 | 260.903 | YzC120-2C | 140 | 1725 | 20
25 | ŁÓDŹ KALISKA - DĘBICA | N | 260.903 | 270 | niezelektryfikowana
25 | ŁÓDŹ KALISKA - DĘBICA | N | 270 | 320.593 | niezelektryfikowana
25 | ŁÓDŹ KALISKA - DĘBICA | N | 320.593 | 323.217 | KB70-C | 110 | 1010 | 20
25 | ŁÓDŹ KALISKA - DĘBICA | P | 0.446 | 1.322 | C120-2C | 110 | 1725 | 20
25 | ŁÓDŹ KALISKA - DĘBICA | P | 1.322 | 10.209 | C120-2C | 110 | 1725 | 20
25 | ŁÓDŹ KALISKA - DĘBICA | P | 10.209 | 16.952 | C95-2C | 110 | 1650 | 20
25 | ŁÓDŹ KALISKA - DĘBICA | P | 16.952 | 23.3 | C120-2C | 110 | 1725 | 20
25 | ŁÓDŹ KALISKA - DĘBICA | P | 23.3 | 24.65 | YwsC120-2C-M | 160 | 1700 | 20
25 | ŁÓDŹ KALISKA - DĘBICA | P | 24.65 | 28.529 | C120-2C | 110 | 1725 | 20
25 | ŁÓDŹ KALISKA - DĘBICA | P | 28.529 | 33.83 | YC95-2C | 120 | 1650 | 20
25 | ŁÓDŹ KALISKA - DĘBICA | P | 33.83 | 52.2 | YC120-2C | 120 | 1725 | 20
25 | ŁÓDŹ KALISKA - DĘBICA | P | 52.2 | 56.613 | YC120-2C | 120 | 1725 | 20
25 | ŁÓDŹ KALISKA - DĘBICA | P | 144.205 | 156.042 | C120-2C | 110 | 1725 | 20
25 | ŁÓDŹ KALISKA - DĘBICA | P | 156.042 | 165.965 | YzC120-2C | 140 | 1725 | 20
25 | ŁÓDŹ KALISKA - DĘBICA | P | 165.965 | 235.356 | 2C120-2C-1 | 140 | 2540 | 20
26 | ŁUKÓW - RADOM | N | 0.292 | 0.482 | YzC120-2C | 140 | 1725 | 20
26 | ŁUKÓW - RADOM | N | 0.482 | 6 | YzC120-2C | 140 | 1725 | 20
26 | ŁUKÓW - RADOM | N | 6 | 65.7 | YzC120-2C | 140 | 1725 | 20
26 | ŁUKÓW - RADOM | N | 65.7 | 117.346 | YC120-2C | 120 | 1725 | 20
26 | ŁUKÓW - RADOM | P | 0.292 | 6 | YzC120-2C | 140 | 1725 | 20
26 | ŁUKÓW - RADOM | P | 6 | 65.7 | YzC120-2C | 140 | 1725 | 20
26 | ŁUKÓW - RADOM | P | 65.7 | 117.346 | YC120-2C | 120 | 1725 | 20
26 | ŁUKÓW - RADOM | P | 117.346 | 117.4 | YC120-2C | 120 | 1725 | 20
27 | NASIELSK - TORUŃ WSCHODNI | N | 0.407 | 1.8 | niezelektryfikowana
27 | NASIELSK - TORUŃ WSCHODNI | N | 1.8 | 165.023 | niezelektryfikowana
28 | WIELISZEW - ZEGRZE POŁUDNIOWE | N | -0.085 | 3.342 | niezelektryfikowana
29 | TŁUSZCZ - OSTROŁĘKA | N | -0.999 | 0.975 | niezelektryfikowana
29 | TŁUSZCZ - OSTROŁĘKA | N | 0.975 | 21.36 | YC120-2C | 120 | 1725 | 20
29 | TŁUSZCZ - OSTROŁĘKA | N | 21.36 | 73.939 | YzC120-2C | 140 | 1725 | 20
29 | TŁUSZCZ - OSTROŁĘKA | N | 73.939 | 75.047 | niezelektryfikowana
30 | ŁUKÓW - LUBLIN PÓŁNOCNY | N | 1.57 | 3 | niezelektryfikowana
30 | ŁUKÓW - LUBLIN PÓŁNOCNY | N | 3 | 107.723 | niezelektryfikowana
31 | SIEDLCE - SIEMIANÓWKA | N | -0.313 | 5.127 | YC120-2C | 120 | 1725 | 20
31 | SIEDLCE - SIEMIANÓWKA | N | 5.127 | 55.2 | niezelektryfikowana
31 | SIEDLCE - SIEMIANÓWKA | N | 55.2 | 90.944 | niezelektryfikowana
31 | SIEDLCE - SIEMIANÓWKA | N | 90.944 | 154.384 | niezelektryfikowana
31 | SIEDLCE - SIEMIANÓWKA | P | 3.965 | 55.2 | niezelektryfikowana
31 | SIEDLCE - SIEMIANÓWKA | P | 55.2 | 90.944 | niezelektryfikowana
32 | CZEREMCHA - BIAŁYSTOK | N | 0.884 | 8 | niezelektryfikowana
32 | CZEREMCHA - BIAŁYSTOK | N | 8 | 9 | niezelektryfikowana
32 | CZEREMCHA - BIAŁYSTOK | N | 9 | 77.307 | niezelektryfikowana
33 | KUTNO - BRODNICA | N | -0.25 | 25.396 | 2C120-2C | 160 | 2540 | 20
33 | KUTNO - BRODNICA | N | 25.396 | 38.608 | YC120-2C | 120 | 1725 | 20
33 | KUTNO - BRODNICA | N | 38.608 | 45.96 | YC120-2C | 120 | 1725 | 20
33 | KUTNO - BRODNICA | N | 45.96 | 58.293 | YC120-2C | 120 | 1725 | 20
33 | KUTNO - BRODNICA | N | 58.293 | 58.691 | niezelektryfikowana
33 | KUTNO - BRODNICA | N | 58.691 | 142.597 | niezelektryfikowana
33 | KUTNO - BRODNICA | P | 38.608 | 45.96 | YC120-2C | 120 | 1725 | 20
34 | OSTROŁĘKA - MAŁKINIA | N | -0.811 | 8 | niezelektryfikowana
34 | OSTROŁĘKA - MAŁKINIA | N | 8 | 9 | niezelektryfikowana
34 | OSTROŁĘKA - MAŁKINIA | N | 9 | 54.302 | niezelektryfikowana
35 | OSTROŁĘKA - SZCZYTNO | N | -0.748 | 60.58 | niezelektryfikowana
35 | OSTROŁĘKA - SZCZYTNO | N | 60.58 | 92.949 | niezelektryfikowana
36 | OSTROŁĘKA - ŁAPY | N | 0.811 | 28 | niezelektryfikowana
36 | OSTROŁĘKA - ŁAPY | N | 28 | 88.555 | niezelektryfikowana
37 | BIAŁYSTOK - ZUBKI BIAŁOSTOCKIE | N | 0.427 | 53.105 | niezelektryfikowana
38 | BIAŁYSTOK - GŁOMNO | N | -0.164 | 4.298 | C95-C | 110 | 1150 | 20
38 | BIAŁYSTOK - GŁOMNO | N | 4.298 | 84.9 | YzC120-2C | 140 | 1725 | 20
38 | BIAŁYSTOK - GŁOMNO | N | 84.9 | 106 | YzC120-2C | 140 | 1725 | 20
38 | BIAŁYSTOK - GŁOMNO | N | 106 | 241.289 | niezelektryfikowana
39 | OLECKO - SUWAŁKI | N | 0.643 | 17.1 | niezelektryfikowana
39 | OLECKO - SUWAŁKI | N | 17.1 | 43.545 | niezelektryfikowana
40 | SOKÓŁKA - SUWAŁKI | N | 0.394 | 99.435 | niezelektryfikowana
41 | EŁK - GOŁDAP | N | -0.486 | 66.328 | niezelektryfikowana
42 | WARSZAWA GŁÓWNA OSOBOWA - WARSZAWA SZCZĘŚLIWICE T610/202/3,2/68 | N | 2.16 | 4.414 | C95-C | 110 | 1150 | 20
42 | WARSZAWA GŁÓWNA OSOBOWA - WARSZAWA SZCZĘŚLIWICE T610/202/3,2/68 | N | 4.414 | 4.635 | C95-C | 110 | 1150 | 20
42 | WARSZAWA GŁÓWNA OSOBOWA - WARSZAWA SZCZĘŚLIWICE T610/202/3,2/68 | N | 4.635 | 4.641 | C95-C | 110 | 1150 | 20
42 | WARSZAWA GŁÓWNA OSOBOWA - WARSZAWA SZCZĘŚLIWICE T610/202/3,2/68 | P | 4.414 | 4.635 | C95-C | 110 | 1150 | 20
43 | CZEREMCHA - BRZEŚĆ | N | 0.497 | 6.157 | niezelektryfikowana
44 | MIKOŁAJÓW - REGNY | N | 1.118 | 4.291 | niezelektryfikowana
45 | WARSZAWA WSCHODNIA OSOBOWA - WARSZAWA GROCHÓW T1G,2G | N | 0.684 | 0.862 | YC120-2C | 120 | 1725 | 20
45 | WARSZAWA WSCHODNIA OSOBOWA - WARSZAWA GROCHÓW T1G,2G | N | 0.862 | 2.28 | YC120-2C | 120 | 1725 | 20
45 | WARSZAWA WSCHODNIA OSOBOWA - WARSZAWA GROCHÓW T1G,2G | N | 2.28 | 2.297 | YC120-2C | 120 | 1725 | 20 | KRAJ
45 | WARSZAWA WSCHODNIA OSOBOWA - WARSZAWA GROCHÓW T1G,2G | P | 0.862 | 2.28 | YC120-2C | 110 | 1725 | 20
45 | WARSZAWA WSCHODNIA OSOBOWA - WARSZAWA GROCHÓW T1G,2G | P | 2.28 | 2.297 | YC120-2C | 110 | 1725 | 20 | KRAJ
46 | WARSZAWA ZACHODNIA - WARSZAWA CZYSTE T201,2S | N | 3.55 | 4.487 | KB70-C | 110 | 1010 | 20
46 | WARSZAWA ZACHODNIA - WARSZAWA CZYSTE T201,2S | N | 4.487 | 4.553 | KB70-C | 110 | 1010 | 20
46 | WARSZAWA ZACHODNIA - WARSZAWA CZYSTE T201,2S | P | 3.365 | 3.55 | KB70-C | 110 | 1010 | 20
46 | WARSZAWA ZACHODNIA - WARSZAWA CZYSTE T201,2S | P | 3.55 | 4.487 | KB70-C | 110 | 1010 | 20
49 | ŚNIADOWO - ŁOMŻA | N | -0.221 | 17.04 | niezelektryfikowana
51 | SUWAŁKI - TRAKISZKI | N | -0.502 | 28.62 | niezelektryfikowana
52 | LEWKI - NIEZNANY BÓR | N | -0.151 | 29.374 | niezelektryfikowana
53 | TOMASZÓW MAZOWIECKI - SPAŁA | N | 0.753 | 8.791 | niezelektryfikowana
55 | SOKOŁÓW PODLASKI - SIEDLCE | N | 90.104 | 119.863 | niezelektryfikowana
57 | KUŹNICA BIAŁOSTOCKA - GENIUSZE (SZ) | N | 161.496 | 188.26 | niezelektryfikowana
59 | GRANICA PAŃSTWA (SVISLAC) - ZABŁOTCZYZNA (SZ) | N | 0 | 20.132 | niezelektryfikowana
60 | KOBYLANY - TERESPOL (SZ) | N | 205.247 | 211.657 | niezelektryfikowana
61 | KIELCE - FOSOWSKIE | N | 0.528 | 19.329 | YC95-2C | 120 | 1650 | 20
61 | KIELCE - FOSOWSKIE | N | 19.329 | 25.989 | YC120-2C | 120 | 1650 | 20
61 | KIELCE - FOSOWSKIE | N | 25.989 | 59.965 | YC95-2C | 120 | 1650 | 20
61 | KIELCE - FOSOWSKIE | N | 59.965 | 65.248 | YwsC120-2C-M | 150 | 1650 | 20
61 | KIELCE - FOSOWSKIE | N | 65.248 | 69.35 | YwsC120-2C-M | 160 | 1725 | 20
61 | KIELCE - FOSOWSKIE | N | 69.35 | 166.6 | YwsC120-2C | 160 | 1725 | 20
61 | KIELCE - FOSOWSKIE | N | 166.6 | 176.775 | YwsC120-2C-M | 160 | 1725 | 20
61 | KIELCE - FOSOWSKIE | P | 0.528 | 59.965 | YC95-2C | 120 | 1650 | 20
61 | KIELCE - FOSOWSKIE | P | 59.965 | 65.248 | YwsC120-2C-M | 150 | 1650 | 20
61 | KIELCE - FOSOWSKIE | P | 65.248 | 69.35 | YwsC120-2C-M | 160 | 1725 | 20
61 | KIELCE - FOSOWSKIE | P | 69.35 | 116.794 | YwsC120-2C-M | 160 | 1725 | 20
61 | KIELCE - FOSOWSKIE | P | 116.794 | 135.04 | YwsC120-2C | 160 | 1725 | 20
61 | KIELCE - FOSOWSKIE | P | 135.04 | 138.76 | YwsC120-2C | 160 | 1725 | 20
61 | KIELCE - FOSOWSKIE | P | 138.76 | 152.567 | YwsC120-2C | 160 | 1725 | 20
61 | KIELCE - FOSOWSKIE | P | 152.567 | 152.605 | C95-C | 160 | 1725 | 20
62 | TUNEL - SOSNOWIEC GŁÓWNY | N | 0.749 | 2.326 | C120-2C | 110 | 1725 | 20
62 | TUNEL - SOSNOWIEC GŁÓWNY | N | 2.326 | 4.749 | C120-2C | 110 | 1725 | 20
62 | TUNEL - SOSNOWIEC GŁÓWNY | N | 4.749 | 7.266 | C120-2C | 110 | 1725 | 20
62 | TUNEL - SOSNOWIEC GŁÓWNY | N | 7.266 | 8.481 | C120-2C | 110 | 1725 | 20
62 | TUNEL - SOSNOWIEC GŁÓWNY | N | 8.481 | 14.161 | C120-2C | 110 | 1725 | 20
62 | TUNEL - SOSNOWIEC GŁÓWNY | N | 14.161 | 33.683 | YC150-2CS150 | 160 | 2730 | 20
62 | TUNEL - SOSNOWIEC GŁÓWNY | N | 33.683 | 46.926 | C120-2C | 110 | 1725 | 20
62 | TUNEL - SOSNOWIEC GŁÓWNY | N | 46.926 | 52.697 | YC150-2CS150 | 200 | 2730 | 20
62 | TUNEL - SOSNOWIEC GŁÓWNY | N | 52.697 | 54.392 | C120-2C | 110 | 1725 | 20
62 | TUNEL - SOSNOWIEC GŁÓWNY | N | 54.392 | 59.1 | YC150-2CS150 | 200 | 2730 | 20
62 | TUNEL - SOSNOWIEC GŁÓWNY | N | 59.1 | 60.698 | YC150-2CS150 | 120 | 1725 | 20
62 | TUNEL - SOSNOWIEC GŁÓWNY | N | 60.698 | 69.534 | C120-2C | 110 | 1725 | 20
62 | TUNEL - SOSNOWIEC GŁÓWNY | N | 69.534 | 71.524 | C120-2C | 110 | 1725 | 20
62 | TUNEL - SOSNOWIEC GŁÓWNY | N | 71.524 | 85.096 | C120-2C | 110 | 1725 | 20
62 | TUNEL - SOSNOWIEC GŁÓWNY | P | 0.878 | 2.326 | C120-2C | 110 | 1725 | 20
62 | TUNEL - SOSNOWIEC GŁÓWNY | P | 2.326 | 4.749 | C120-2C | 110 | 1725 | 20
62 | TUNEL - SOSNOWIEC GŁÓWNY | P | 4.749 | 7.266 | C120-2C | 110 | 1725 | 20
62 | TUNEL - SOSNOWIEC GŁÓWNY | P | 7.266 | 14 | C120-2C | 110 | 1725 | 20
62 | TUNEL - SOSNOWIEC GŁÓWNY | P | 14 | 21.477 | C120-2C | 110 | 1725 | 20
62 | TUNEL - SOSNOWIEC GŁÓWNY | P | 21.477 | 23.167 | YC150-2CS150 | 160 | 2730 | 20
62 | TUNEL - SOSNOWIEC GŁÓWNY | P | 23.167 | 45.807 | C120-2C | 110 | 1725 | 20
62 | TUNEL - SOSNOWIEC GŁÓWNY | P | 45.807 | 54.604 | C120-2C | 110 | 1725 | 20
62 | TUNEL - SOSNOWIEC GŁÓWNY | P | 54.604 | 59.1 | YC150-2CS150 | 200 | 2730 | 20
62 | TUNEL - SOSNOWIEC GŁÓWNY | P | 59.1 | 60.698 | YC150-2CS150 | 120 | 1725 | 20
62 | TUNEL - SOSNOWIEC GŁÓWNY | P | 60.698 | 69.534 | C120-2C | 110 | 1725 | 20
63 | DOROHUSK - ZAWADÓWKA NAFTOBAZA (SZ) | N | 0 | 30.452 | niezelektryfikowana
64 | KOZŁÓW - KONIECPOL | N | -0.526 | 1.187 | YC120-2C | 120 | 1750 | 0
64 | KOZŁÓW - KONIECPOL | N | 1.187 | 32.8 | YwsC120-2C-M | 160 | 1750 | 0
64 | KOZŁÓW - KONIECPOL | N | 32.8 | 39.742 | YC120-2C | 120 | 1650 | 0
64 | KOZŁÓW - KONIECPOL | N | 39.742 | 43.528 | YC120-2C | 120 | 1650 | 0
64 | KOZŁÓW - KONIECPOL | P | -0.526 | 1.187 | YC120-2C | 120 | 1750 | 20
64 | KOZŁÓW - KONIECPOL | P | 1.187 | 32.719 | YwsC120-2C-M | 160 | 1750 | 20
66 | ZWIERZYNIEC TOWAROWY - STALOWA WOLA POŁUDNIE | N | 0.057 | 67.555 | niezelektryfikowana
67 | LUBLIN GŁÓWNY - ŚWIDNIK | N | 0.509 | 5.856 | C95-2C | 110 | 1650 | 20
67 | LUBLIN GŁÓWNY - ŚWIDNIK | N | 5.856 | 8.1 | C95-2C | 110 | 1650 | 20
67 | LUBLIN GŁÓWNY - ŚWIDNIK | P | 5.856 | 8.08 | C95-2C | 110 | 1650 | 20
68 | LUBLIN GŁÓWNY - PRZEWORSK | N | -0.339 | 9.176 | YC95-2C | 120 | 1650 | 20
68 | LUBLIN GŁÓWNY - PRZEWORSK | N | 9.056 | 9.176 | YC95-2C | 120 | 1725 | 20
68 | LUBLIN GŁÓWNY - PRZEWORSK | N | 9.176 | 101.514 | YC150-2CS150 | 200 | 2730 | 20
68 | LUBLIN GŁÓWNY - PRZEWORSK | N | 101.514 | 120 | YzC120-2C | 140 | 1725 | 20
68 | LUBLIN GŁÓWNY - PRZEWORSK | N | 120 | 136.5 | YzC120-2C | 140 | 1725 | 20
68 | LUBLIN GŁÓWNY - PRZEWORSK | N | 136.5 | 142.007 | C120-2C | 110 | 1725 | 20
68 | LUBLIN GŁÓWNY - PRZEWORSK | N | 142.007 | 142.392 | C120-2C | 110 | 1725 | 20
68 | LUBLIN GŁÓWNY - PRZEWORSK | N | 142.392 | 164.55 | C120-2C | 110 | 1725 | 20
68 | LUBLIN GŁÓWNY - PRZEWORSK | N | 164.55 | 177.173 | C120-2C | 110 | 1725 | 20
68 | LUBLIN GŁÓWNY - PRZEWORSK | P | 1.926 | 9.056 | YC95-2C | 120 | 1650 | 20
68 | LUBLIN GŁÓWNY - PRZEWORSK | P | 101.514 | 120 | YzC120-2C | 140 | 1725 | 20
68 | LUBLIN GŁÓWNY - PRZEWORSK | P | 120 | 136.5 | YzC120-2C | 140 | 1725 | 20
68 | LUBLIN GŁÓWNY - PRZEWORSK | P | 136.5 | 142.007 | C120-2C | 110 | 1725 | 20
68 | LUBLIN GŁÓWNY - PRZEWORSK | P | 142.007 | 142.392 | C120-2C | 110 | 1725 | 20
68 | LUBLIN GŁÓWNY - PRZEWORSK | P | 142.392 | 164.55 | C120-2C | 110 | 1725 | 20
69 | REJOWIEC - HREBENNE | N | -0.34 | 1.537 | C95-C | 110 | 1150 | 20
69 | REJOWIEC - HREBENNE | N | 1.537 | 138.042 | niezelektryfikowana
70 | WŁOSZCZOWICE - CHMIELÓW | N | -0.129 | 62.298 | YzC120-2C | 120 | 1725 | 20
70 | WŁOSZCZOWICE - CHMIELÓW | N | 62.298 | 82.9 | 2C120-2C-1 | 120 | 1725 | 20
70 | WŁOSZCZOWICE - CHMIELÓW | N | 82.9 | 88.008 | 2C120-2C-1 | 140 | 1725 | 20
71 | OCICE - RZESZÓW GŁÓWNY | N | -1.063 | 14.9 | niezelektryfikowana
71 | OCICE - RZESZÓW GŁÓWNY | N | 14.9 | 64.571 | niezelektryfikowana
71 | OCICE - RZESZÓW GŁÓWNY | N | 64.571 | 65.815 | C95-C | 110 | 1150 | 20
71 | OCICE - RZESZÓW GŁÓWNY | N | 65.815 | 66.179 | sKB70-C | 110 | 1010 | 20
71 | OCICE - RZESZÓW GŁÓWNY | N | 66.179 | 66.311 | C95-C | 110 | 1150 | 20
72 | ZAWADA - HRUBIESZÓW MIASTO | N | 0.423 | 62.287 | niezelektryfikowana
73 | SITKÓWKA NOWINY - BUSKO ZDRÓJ | N | -1.236 | 20.672 | YC120-2C | 120 | 1725 | 20
73 | SITKÓWKA NOWINY - BUSKO ZDRÓJ | N | 20.672 | 44.449 | YC120-2C | 120 | 1725 | 20
74 | SOBÓW - STALOWA WOLA ROZWADÓW | N | -1.021 | 4.818 | YzC120-2C | 140 | 1725 | 20
74 | SOBÓW - STALOWA WOLA ROZWADÓW | N | 4.818 | 23.342 | YzC120-2C | 140 | 2540 | 20
74 | SOBÓW - STALOWA WOLA ROZWADÓW | P | 7.104 | 23.342 | YzC120-2C | 140 | 2540 | 20
75 | RYTWIANY - POŁANIEC | N | -0.014 | 17.475 | 2C120-2C-1 | 120 | 2540 | 20
76 | BĄKOWIEC - KOZIENICE | N | -0.572 | 11.392 | YC120-2C | 120 | 1725 | 20
77 | JANIKÓW - ŚWIERŻE GÓRNE | N | -0.894 | 13.636 | YC120-2C | 120 | 1725 | 20
78 | SANDOMIERZ - GRĘBÓW | N | 1.386 | 3.074 | 2C120-2C | 160 | 2540 | 20
78 | SANDOMIERZ - GRĘBÓW | N | 3.074 | 10.783 | 2C120-2C | 160 | 2540 | 20
79 | PADEW - WOLA BARANOWSKA | N | 0 | 4.972 | niezelektryfikowana
81 | CHEŁM - WŁODAWA | N | 0.496 | 45.97 | niezelektryfikowana
82 | BĄKOWIEC - PUŁAWY AZOTY | N | -0.607 | 13.925 | niezelektryfikowana
82 | BĄKOWIEC - PUŁAWY AZOTY | N | 13.925 | 24.028 | niezelektryfikowana
83 | ZAWADA - ZAMOŚĆ BORTATYCZE | N | 0.568 | 6.4 | niezelektryfikowana
90 | ZEBRZYDOWICE - CIESZYN | N | 12.983 | 29.503 | C120-2C | 110 | 1725 | 20
91 | KRAKÓW GŁÓWNY - MEDYKA | N | -0.64 | 0.042 | C95-C | 110 | 1150 | 20
91 | KRAKÓW GŁÓWNY - MEDYKA | N | 0.042 | 0.432 | YC150-2CS150 | 160 | 2730 | 20
91 | KRAKÓW GŁÓWNY - MEDYKA | N | 0.432 | 2.844 | 2C120-2C | 160 | 2540 | 20
91 | KRAKÓW GŁÓWNY - MEDYKA | N | 2.844 | 3.822 | YskB95-2C | 120 | 1650 | 20
91 | KRAKÓW GŁÓWNY - MEDYKA | N | 3.822 | 5.451 | C120-2C | 110 | 1725 | 20
91 | KRAKÓW GŁÓWNY - MEDYKA | N | 5.451 | 7.846 | 2C120-2C | 160 | 2540 | 20
91 | KRAKÓW GŁÓWNY - MEDYKA | N | 7.846 | 16.19 | YskB95-2C | 120 | 1650 | 20
91 | KRAKÓW GŁÓWNY - MEDYKA | N | 16.19 | 27.588 | YC150-2CS150 | 160 | 2730 | 20
91 | KRAKÓW GŁÓWNY - MEDYKA | N | 27.588 | 30.887 | YC150-2CS150 | 160 | 2730 | 20
91 | KRAKÓW GŁÓWNY - MEDYKA | N | 30.887 | 33.093 | YC150-2CS150 | 160 | 2730 | 20
91 | KRAKÓW GŁÓWNY - MEDYKA | N | 33.093 | 39.754 | YC120-2CS150 | 160 | 2730 | 20
91 | KRAKÓW GŁÓWNY - MEDYKA | N | 39.754 | 47.877 | YC150-2CS150 | 160 | 2730 | 20
91 | KRAKÓW GŁÓWNY - MEDYKA | N | 47.877 | 70.825 | YC150-2CS150 | 160 | 2730 | 20
91 | KRAKÓW GŁÓWNY - MEDYKA | N | 70.825 | 80.208 | YC150-2CS150 | 160 | 2730 | 20
91 | KRAKÓW GŁÓWNY - MEDYKA | N | 80.208 | 86.504 | YC150-2CS150 | 160 | 2730 | 20
91 | KRAKÓW GŁÓWNY - MEDYKA | N | 86.504 | 108.2 | YC150-2CS150 | 160 | 2730 | 20
91 | KRAKÓW GŁÓWNY - MEDYKA | N | 108.2 | 110.09 | YC150-2CS150 | 160 | 2730 | 20
91 | KRAKÓW GŁÓWNY - MEDYKA | N | 110.09 | 123.725 | YC150-2CS150 | 160 | 2730 | 20
91 | KRAKÓW GŁÓWNY - MEDYKA | N | 123.725 | 133.62 | YC150-2CS150 | 160 | 2730 | 20
91 | KRAKÓW GŁÓWNY - MEDYKA | N | 133.62 | 135.48 | YC150-2CS150 | 160 | 2730 | 20
91 | KRAKÓW GŁÓWNY - MEDYKA | N | 135.48 | 137.222 | YC150-2CS150 | 160 | 2730 | 20
91 | KRAKÓW GŁÓWNY - MEDYKA | N | 137.222 | 138.368 | YC150-2CS150 | 160 | 2730 | 20
91 | KRAKÓW GŁÓWNY - MEDYKA | N | 138.368 | 141.442 | YC150-2CS150 | 160 | 2730 | 20
91 | KRAKÓW GŁÓWNY - MEDYKA | N | 141.442 | 143.337 | YC150-2CS150 | 160 | 2730 | 20
91 | KRAKÓW GŁÓWNY - MEDYKA | N | 143.337 | 144.754 | YC150-2CS150 | 160 | 2730 | 20
91 | KRAKÓW GŁÓWNY - MEDYKA | N | 144.754 | 154.246 | YC150-2CS150 | 160 | 2730 | 20
91 | KRAKÓW GŁÓWNY - MEDYKA | N | 154.246 | 223.446 | C120-2C | 110 | 1725 | 20
91 | KRAKÓW GŁÓWNY - MEDYKA | N | 223.446 | 224.963 | YC120-2C | 120 | 1725 | 20
91 | KRAKÓW GŁÓWNY - MEDYKA | N | 224.963 | 227.491 | C120-2C | 110 | 1725 | 20
91 | KRAKÓW GŁÓWNY - MEDYKA | N | 227.491 | 230.019 | YC120-2C | 120 | 1725 | 20
91 | KRAKÓW GŁÓWNY - MEDYKA | N | 230.019 | 231.305 | C120-2C | 110 | 1725 | 20
91 | KRAKÓW GŁÓWNY - MEDYKA | N | 231.305 | 232.461 | YC120-2C | 120 | 1725 | 20
91 | KRAKÓW GŁÓWNY - MEDYKA | N | 232.461 | 238.243 | C120-2C | 110 | 1725 | 20
91 | KRAKÓW GŁÓWNY - MEDYKA | N | 238.243 | 244.196 | 2C120-2C | 160 | 2540 | 20
91 | KRAKÓW GŁÓWNY - MEDYKA | N | 244.196 | 245.707 | C120-2C | 110 | 1725 | 20
91 | KRAKÓW GŁÓWNY - MEDYKA | N | 245.707 | 248.242 | C120-2C | 110 | 2540 | 20
91 | KRAKÓW GŁÓWNY - MEDYKA | N | 248.242 | 248.39 | C120-2C | 110 | 1725 | 20
91 | KRAKÓW GŁÓWNY - MEDYKA | N | 248.39 | 249.722 | C120-2C | 110 | 2540 | 20
91 | KRAKÓW GŁÓWNY - MEDYKA | N | 249.722 | 250.94 | C120-2C | 110 | 1725 | 20
91 | KRAKÓW GŁÓWNY - MEDYKA | N | 250.94 | 256.506 | C120-2C | 110 | 2540 | 20
91 | KRAKÓW GŁÓWNY - MEDYKA | N | 256.506 | 258.254 | C120-2C | 110 | 1725 | 20
91 | KRAKÓW GŁÓWNY - MEDYKA | P | -0.72 | 0.042 | C120-2C | 110 | 1725 | 20
91 | KRAKÓW GŁÓWNY - MEDYKA | P | 0.042 | 0.432 | YC150-2CS150 | 160 | 2730 | 20
91 | KRAKÓW GŁÓWNY - MEDYKA | P | 0.432 | 2.844 | 2C120-2C | 160 | 2540 | 20
91 | KRAKÓW GŁÓWNY - MEDYKA | P | 2.844 | 5.449 | C120-2C | 110 | 1725 | 20
91 | KRAKÓW GŁÓWNY - MEDYKA | P | 5.449 | 7.733 | 2C120-2C | 160 | 2540 | 20
91 | KRAKÓW GŁÓWNY - MEDYKA | P | 7.733 | 9.053 | YskB95-2C | 120 | 1650 | 20
91 | KRAKÓW GŁÓWNY - MEDYKA | P | 9.053 | 9.689 | YC150-2CS150 | 160 | 2730 | 20
91 | KRAKÓW GŁÓWNY - MEDYKA | P | 9.689 | 10.444 | YskB95-2C | 120 | 1650 | 20
91 | KRAKÓW GŁÓWNY - MEDYKA | P | 10.444 | 11.176 | YC150-2CS150 | 160 | 2730 | 20
91 | KRAKÓW GŁÓWNY - MEDYKA | P | 11.176 | 27.735 | YC150-2CS150 | 160 | 2730 | 20
91 | KRAKÓW GŁÓWNY - MEDYKA | P | 27.735 | 60.712 | YC150-2CS150 | 160 | 2730 | 20
91 | KRAKÓW GŁÓWNY - MEDYKA | P | 60.712 | 80.208 | YC150-2CS150 | 160 | 2730 | 20
91 | KRAKÓW GŁÓWNY - MEDYKA | P | 80.208 | 99.733 | YC150-2CS150 | 160 | 2730 | 20
91 | KRAKÓW GŁÓWNY - MEDYKA | P | 99.733 | 100.712 | YC150-2CS150 | 160 | 2730 | 20
91 | KRAKÓW GŁÓWNY - MEDYKA | P | 100.712 | 108.2 | YC150-2CS150 | 160 | 2730 | 20
91 | KRAKÓW GŁÓWNY - MEDYKA | P | 108.2 | 110.795 | YC150-2CS150 | 160 | 2730 | 20
91 | KRAKÓW GŁÓWNY - MEDYKA | P | 110.795 | 124.39 | YC150-2CS150 | 160 | 2730 | 20
91 | KRAKÓW GŁÓWNY - MEDYKA | P | 124.39 | 125.194 | YC150-2CS150 | 110 | 2730 | 20
91 | KRAKÓW GŁÓWNY - MEDYKA | P | 125.194 | 127.361 | YC150-2CS150 | 160 | 2730 | 20
91 | KRAKÓW GŁÓWNY - MEDYKA | P | 127.361 | 129.366 | YC150-2CS150 | 160 | 2730 | 20
91 | KRAKÓW GŁÓWNY - MEDYKA | P | 129.366 | 130.556 | YC150-2CS150 | 160 | 2730 | 20
91 | KRAKÓW GŁÓWNY - MEDYKA | P | 130.556 | 142.65 | YC150-2CS150 | 160 | 2730 | 20
91 | KRAKÓW GŁÓWNY - MEDYKA | P | 142.65 | 154.246 | YC150-2CS150 | 160 | 2730 | 20
91 | KRAKÓW GŁÓWNY - MEDYKA | P | 154.246 | 226.263 | C120-2C | 110 | 1725 | 20
91 | KRAKÓW GŁÓWNY - MEDYKA | P | 226.263 | 231.305 | YC120-2C | 120 | 1725 | 20
91 | KRAKÓW GŁÓWNY - MEDYKA | P | 231.305 | 238.484 | C120-2C | 110 | 1725 | 20
91 | KRAKÓW GŁÓWNY - MEDYKA | P | 238.484 | 241.786 | 2C120-2C | 110 | 2540 | 20
91 | KRAKÓW GŁÓWNY - MEDYKA | P | 241.786 | 241.835 | C120-2C | 110 | 1725 | 20
91 | KRAKÓW GŁÓWNY - MEDYKA | P | 241.835 | 244.023 | C120-2C | 110 | 2540 | 20
91 | KRAKÓW GŁÓWNY - MEDYKA | P | 244.023 | 244.139 | C120-2C | 110 | 1725 | 20
92 | PRZEMYŚL GŁÓWNY - MEDYKA (SZ) | N | -0.283 | -0.06 | niezelektryfikowana
92 | PRZEMYŚL GŁÓWNY - MEDYKA (SZ) | N | -0.06 | 0.903 | C95-C | 110 | 1150 | 20
92 | PRZEMYŚL GŁÓWNY - MEDYKA (SZ) | N | 0.903 | 3.3 | 2C120-2C | 160 | 2540 | 20
92 | PRZEMYŚL GŁÓWNY - MEDYKA (SZ) | N | 3.3 | 3.539 | 2C120-2C | 60 | 0 | 20
92 | PRZEMYŚL GŁÓWNY - MEDYKA (SZ) | N | 3.539 | 5.508 | 2C120-2C | 160 | 2540 | 20
92 | PRZEMYŚL GŁÓWNY - MEDYKA (SZ) | N | 5.508 | 6.53 | 2C120-2C | 160 | 2540 | 20
92 | PRZEMYŚL GŁÓWNY - MEDYKA (SZ) | N | 6.53 | 11.092 | 2C120-2C | 160 | 2540 | 20
92 | PRZEMYŚL GŁÓWNY - MEDYKA (SZ) | N | 11.092 | 12.192 | 2C120-2C | 160 | 2540 | 20
92 | PRZEMYŚL GŁÓWNY - MEDYKA (SZ) | N | 12.192 | 13.55 | C120-2C | 110 | 1725 | 20
92 | PRZEMYŚL GŁÓWNY - MEDYKA (SZ) | N | 13.55 | 14.046 | C120-2C | 110 | 1725 | 20
93 | TRZEBINIA - ZEBRZYDOWICE | N | -0.02 | 0.689 | C95-C | 110 | 1150 | 20
93 | TRZEBINIA - ZEBRZYDOWICE | N | 0.689 | 10.871 | C120-2C | 110 | 1725 | 20
93 | TRZEBINIA - ZEBRZYDOWICE | N | 10.871 | 12.069 | YwsC120-2C | 160 | 1700 | 20
93 | TRZEBINIA - ZEBRZYDOWICE | N | 12.069 | 12.302 | YC120-2C | 120 | 1725 | 20
93 | TRZEBINIA - ZEBRZYDOWICE | N | 12.302 | 23.568 | YC120-2CS150 | 200 | 2500 | 20
93 | TRZEBINIA - ZEBRZYDOWICE | N | 23.568 | 31.618 | C120-2C | 110 | 1725 | 20
93 | TRZEBINIA - ZEBRZYDOWICE | N | 31.618 | 38.65 | YC120-2CS150 | 200 | 2500 | 20
93 | TRZEBINIA - ZEBRZYDOWICE | N | 38.65 | 47.191 | C120-2C | 110 | 1725 | 20
93 | TRZEBINIA - ZEBRZYDOWICE | N | 47.191 | 49.3 | C95-2C | 110 | 1650 | 20
93 | TRZEBINIA - ZEBRZYDOWICE | N | 49.3 | 80.662 | YwsC120-2C | 160 | 1725 | 20
93 | TRZEBINIA - ZEBRZYDOWICE | P | -0.702 | 0.601 | C95-C | 110 | 1150 | 20
93 | TRZEBINIA - ZEBRZYDOWICE | P | 0.601 | 10.741 | C120-2C | 110 | 1725 | 20
93 | TRZEBINIA - ZEBRZYDOWICE | P | 10.741 | 11.959 | YwsC120-2C | 160 | 1700 | 20
93 | TRZEBINIA - ZEBRZYDOWICE | P | 11.959 | 12.309 | YC120-2C | 120 | 1725 | 20
93 | TRZEBINIA - ZEBRZYDOWICE | P | 12.309 | 23.632 | YC120-2CS150 | 200 | 2500 | 20
93 | TRZEBINIA - ZEBRZYDOWICE | P | 23.632 | 38.65 | C120-2C | 110 | 1725 | 20
93 | TRZEBINIA - ZEBRZYDOWICE | P | 38.65 | 47.191 | C120-2C | 110 | 1725 | 20
93 | TRZEBINIA - ZEBRZYDOWICE | P | 47.191 | 49.3 | C95-2C | 110 | 1650 | 20
93 | TRZEBINIA - ZEBRZYDOWICE | P | 49.3 | 80.662 | YwsC120-2C | 160 | 1725 | 20
94 | KRAKÓW PŁASZÓW - OŚWIĘCIM | N | 0.632 | 1.582 | C120-2C | 110 | 1725 | 20
94 | KRAKÓW PŁASZÓW - OŚWIĘCIM | N | 1.582 | 2.091 | C120-2C | 110 | 1725 | 20
94 | KRAKÓW PŁASZÓW - OŚWIĘCIM | N | 2.091 | 2.496 | YC150-2CS150 | 200 | 2730 | 20
94 | KRAKÓW PŁASZÓW - OŚWIĘCIM | N | 2.271 | 2.312 | C120-2C | 110 | 1725 | 20
94 | KRAKÓW PŁASZÓW - OŚWIĘCIM | N | 2.312 | 3.564 | YC150-2CS150 | 200 | 2730 | 20
94 | KRAKÓW PŁASZÓW - OŚWIĘCIM | N | 3.564 | 3.623 | C120-2C | 110 | 1725 | 20
94 | KRAKÓW PŁASZÓW - OŚWIĘCIM | N | 3.623 | 4 | YC150-2CS150 | 200 | 2730 | 20
94 | KRAKÓW PŁASZÓW - OŚWIĘCIM | N | 4 | 19.081 | YC150-2CS150 | 200 | 2730 | 20
94 | KRAKÓW PŁASZÓW - OŚWIĘCIM | N | 19.081 | 20.202 | YC150-2CS150 | 200 | 2730 | 20
94 | KRAKÓW PŁASZÓW - OŚWIĘCIM | N | 20.202 | 22.58 | C120-2C | 110 | 1725 | 20
94 | KRAKÓW PŁASZÓW - OŚWIĘCIM | N | 22.58 | 23.099 | YC95-2C | 120 | 1650 | 20
94 | KRAKÓW PŁASZÓW - OŚWIĘCIM | N | 23.099 | 24.275 | C120-2C | 110 | 1725 | 20
94 | KRAKÓW PŁASZÓW - OŚWIĘCIM | N | 24.275 | 25.514 | YsKB95-2C | 110 | 1650 | 20
94 | KRAKÓW PŁASZÓW - OŚWIĘCIM | N | 25.514 | 30.757 | C120-2C | 110 | 1725 | 20
94 | KRAKÓW PŁASZÓW - OŚWIĘCIM | N | 30.757 | 36.042 | YC95-2C | 120 | 1650 | 20
94 | KRAKÓW PŁASZÓW - OŚWIĘCIM | N | 36.042 | 37.209 | C120-2C | 110 | 1725 | 20
94 | KRAKÓW PŁASZÓW - OŚWIĘCIM | N | 37.209 | 37.732 | YC95-2C | 120 | 1650 | 20
94 | KRAKÓW PŁASZÓW - OŚWIĘCIM | N | 37.732 | 40.107 | C120-2C | 110 | 1725 | 20
94 | KRAKÓW PŁASZÓW - OŚWIĘCIM | N | 40.107 | 41.33 | YC95-2C | 120 | 1650 | 20
94 | KRAKÓW PŁASZÓW - OŚWIĘCIM | N | 41.33 | 42.501 | C120-2C | 110 | 1725 | 20
94 | KRAKÓW PŁASZÓW - OŚWIĘCIM | N | 42.501 | 43.082 | YC95-2C | 120 | 1650 | 20
94 | KRAKÓW PŁASZÓW - OŚWIĘCIM | N | 43.082 | 44.173 | C120-2C | 110 | 1725 | 20
94 | KRAKÓW PŁASZÓW - OŚWIĘCIM | N | 44.173 | 47.695 | YC95-2C | 120 | 1650 | 20
94 | KRAKÓW PŁASZÓW - OŚWIĘCIM | N | 47.695 | 49.008 | C120-2C | 110 | 1725 | 20
94 | KRAKÓW PŁASZÓW - OŚWIĘCIM | N | 49.008 | 51.581 | YC95-2C | 120 | 1650 | 20
94 | KRAKÓW PŁASZÓW - OŚWIĘCIM | N | 51.581 | 52.894 | C120-2C | 110 | 1725 | 20
94 | KRAKÓW PŁASZÓW - OŚWIĘCIM | N | 52.894 | 55.527 | YC95-2C | 120 | 1650 | 20
94 | KRAKÓW PŁASZÓW - OŚWIĘCIM | N | 55.527 | 64.867 | C120-2C | 110 | 1725 | 20
94 | KRAKÓW PŁASZÓW - OŚWIĘCIM | N | 64.867 | 64.904 | sKB70-C | 110 | 1010 | 20
94 | KRAKÓW PŁASZÓW - OŚWIĘCIM | P | 2.271 | 3.623 | YC150-2CS150 | 200 | 2730 | 20
94 | KRAKÓW PŁASZÓW - OŚWIĘCIM | P | 3.623 | 9.11 | YC150-2CS150 | 200 | 2730 | 20
94 | KRAKÓW PŁASZÓW - OŚWIĘCIM | P | 9.11 | 9.349 | YC150-2CS150 | 200 | 2730 | 20
94 | KRAKÓW PŁASZÓW - OŚWIĘCIM | P | 9.349 | 19.925 | YC150-2CS150 | 200 | 2730 | 20
94 | KRAKÓW PŁASZÓW - OŚWIĘCIM | P | 19.925 | 47.695 | C120-2C | 110 | 1725 | 20
94 | KRAKÓW PŁASZÓW - OŚWIĘCIM | P | 47.695 | 49.008 | YC95-2C | 120 | 1650 | 20
94 | KRAKÓW PŁASZÓW - OŚWIĘCIM | P | 49.008 | 52.894 | C120-2C | 110 | 1725 | 20
94 | KRAKÓW PŁASZÓW - OŚWIĘCIM | P | 52.894 | 55.527 | YC95-2C | 120 | 1650 | 20
94 | KRAKÓW PŁASZÓW - OŚWIĘCIM | P | 55.527 | 62.979 | C120-2C | 110 | 1725 | 20
94 | KRAKÓW PŁASZÓW - OŚWIĘCIM | P | 62.979 | 64.303 | C95-2C | 110 | 1650 | 20
95 | KRAKÓW MYDLNIKI - PODŁĘŻE | N | 2.586 | 7.592 | C120-2C | 110 | 1725 | 20
95 | KRAKÓW MYDLNIKI - PODŁĘŻE | N | 7.592 | 9.852 | SKB95-2C | 110 | 1650 | 20
95 | KRAKÓW MYDLNIKI - PODŁĘŻE | N | 9.852 | 11.189 | C120-2C | 110 | 1725 | 20
95 | KRAKÓW MYDLNIKI - PODŁĘŻE | N | 11.189 | 20.18 | YC120-2CS150 | 200 | 2500 | 20
95 | KRAKÓW MYDLNIKI - PODŁĘŻE | N | 20.18 | 21.949 | SKB95-2C | 110 | 1650 | 20
95 | KRAKÓW MYDLNIKI - PODŁĘŻE | N | 21.949 | 24.581 | YC120-2CS150 | 200 | 2500 | 20
95 | KRAKÓW MYDLNIKI - PODŁĘŻE | N | 24.581 | 25.192 | C120-2C | 110 | 1725 | 20
95 | KRAKÓW MYDLNIKI - PODŁĘŻE | N | 25.192 | 31.093 | YC120-2CS150 | 200 | 2500 | 20
95 | KRAKÓW MYDLNIKI - PODŁĘŻE | N | 31.093 | 32.267 | C120-2C | 110 | 1725 | 20
95 | KRAKÓW MYDLNIKI - PODŁĘŻE | N | 32.267 | 33.857 | C120-2C | 110 | 1725 | 20
95 | KRAKÓW MYDLNIKI - PODŁĘŻE | P | -0.273 | 2.264 | YC150-2CS150 | 160 | 2730 | 20
95 | KRAKÓW MYDLNIKI - PODŁĘŻE | P | 2.264 | 7.592 | C120-2C | 110 | 1725 | 20
95 | KRAKÓW MYDLNIKI - PODŁĘŻE | P | 7.592 | 9.718 | SKB95-2C | 110 | 1650 | 20
95 | KRAKÓW MYDLNIKI - PODŁĘŻE | P | 9.718 | 11.591 | C120-2C | 110 | 1725 | 20
95 | KRAKÓW MYDLNIKI - PODŁĘŻE | P | 11.591 | 20.164 | YC120-2CS150 | 200 | 2500 | 20
95 | KRAKÓW MYDLNIKI - PODŁĘŻE | P | 20.164 | 21.533 | SKB95-2C | 110 | 1650 | 20
95 | KRAKÓW MYDLNIKI - PODŁĘŻE | P | 21.533 | 24.673 | YC120-2CS150 | 200 | 2500 | 20
95 | KRAKÓW MYDLNIKI - PODŁĘŻE | P | 24.673 | 25.854 | C120-2C | 110 | 1725 | 20
95 | KRAKÓW MYDLNIKI - PODŁĘŻE | P | 25.854 | 31.756 | YC120-2CS150 | 200 | 2500 | 20
95 | KRAKÓW MYDLNIKI - PODŁĘŻE | P | 31.756 | 32.783 | C120-2C | 110 | 1725 | 20
95 | KRAKÓW MYDLNIKI - PODŁĘŻE | P | 32.783 | 34.316 | C120-2C | 110 | 1725 | 20
96 | TARNÓW - LELUCHÓW | N | 0.458 | 0.663 | C95-C | 110 | 1150 | 20
96 | TARNÓW - LELUCHÓW | N | 0.663 | 1.08 | C120-2C | 110 | 1725 | 20
96 | TARNÓW - LELUCHÓW | N | 1.08 | 4 | C120-2C | 110 | 1725 | 20
96 | TARNÓW - LELUCHÓW | N | 4 | 56.28 | C120-2C | 110 | 1725 | 20
96 | TARNÓW - LELUCHÓW | N | 56.28 | 66.852 | 2C120-2C-1 | 120 | 2540 | 20
96 | TARNÓW - LELUCHÓW | N | 66.852 | 79.275 | 2C120-2C-1 | 120 | 2540 | 20
96 | TARNÓW - LELUCHÓW | N | 79.275 | 81.14 | C120-2C | 110 | 1725 | 20
96 | TARNÓW - LELUCHÓW | N | 81.14 | 90.308 | 2C120-2C-1 | 120 | 2540 | 20
96 | TARNÓW - LELUCHÓW | N | 90.308 | 114.31 | C120-2C | 110 | 1725 | 20
96 | TARNÓW - LELUCHÓW | N | 114.31 | 125.71 | 2C120-2C-1 | 120 | 2540 | 20
96 | TARNÓW - LELUCHÓW | N | 125.71 | 139.77 | C120-2C | 110 | 1725 | 20
96 | TARNÓW - LELUCHÓW | N | 139.77 | 146.374 | 2C120-2C-1 | 120 | 2540 | 20
96 | TARNÓW - LELUCHÓW | P | 56.841 | 66.852 | 2C120-2C-1 | 120 | 2540 | 20
96 | TARNÓW - LELUCHÓW | P | 66.852 | 79.364 | 2C120-2C-1 | 120 | 2540 | 20
96 | TARNÓW - LELUCHÓW | P | 80.167 | 88.567 | 2C120-2C-1 | 120 | 2540 | 20
97 | SKAWINA - ŻYWIEC | N | -0.683 | 1.407 | C120-2C | 110 | 1725 | 20
97 | SKAWINA - ŻYWIEC | N | 1.407 | 63.96 | C120-2C | 110 | 1725 | 20
97 | SKAWINA - ŻYWIEC | N | 63.96 | 82.025 | C120-2C | 110 | 1725 | 20
98 | SUCHA BESKIDZKA - CHABÓWKA | N | -0.504 | 35.313 | C120-2C | 110 | 1725 | 20
99 | CHABÓWKA - ZAKOPANE | N | -0.334 | 43.451 | C120-2C | 110 | 1725 | 20
100 | KRAKÓW MYDLNIKI - KRAKÓW BIEŻANÓW | N | -0.062 | 2.266 | YC150-2CS150 | 160 | 2730 | 20
100 | KRAKÓW MYDLNIKI - KRAKÓW BIEŻANÓW | N | 2.266 | 3.799 | C120-2C | 110 | 1725 | 20
100 | KRAKÓW MYDLNIKI - KRAKÓW BIEŻANÓW | N | 3.799 | 4.404 | C120-2C | 110 | 1725 | 20
100 | KRAKÓW MYDLNIKI - KRAKÓW BIEŻANÓW | N | 4.404 | 4.452 | C95-C | 110 | 1010 | 20
100 | KRAKÓW MYDLNIKI - KRAKÓW BIEŻANÓW | N | 4.452 | 6.542 | C120-2C | 110 | 1725 | 20
100 | KRAKÓW MYDLNIKI - KRAKÓW BIEŻANÓW | N | 6.542 | 8.143 | C95-2C | 110 | 1650 | 20
100 | KRAKÓW MYDLNIKI - KRAKÓW BIEŻANÓW | N | 8.143 | 12.543 | SKB95-2C | 110 | 1650 | 20
100 | KRAKÓW MYDLNIKI - KRAKÓW BIEŻANÓW | N | 12.543 | 13.683 | C120-2C | 110 | 1725 | 20
100 | KRAKÓW MYDLNIKI - KRAKÓW BIEŻANÓW | N | 13.683 | 16.403 | C95-2C | 110 | 1650 | 20
100 | KRAKÓW MYDLNIKI - KRAKÓW BIEŻANÓW | N | 16.403 | 16.86 | C120-2C | 110 | 1725 | 20
100 | KRAKÓW MYDLNIKI - KRAKÓW BIEŻANÓW | N | 16.86 | 17.595 | C95-C | 110 | 1010 | 20
100 | KRAKÓW MYDLNIKI - KRAKÓW BIEŻANÓW | N | 17.595 | 19 | C120-2C | 110 | 1725 | 20
100 | KRAKÓW MYDLNIKI - KRAKÓW BIEŻANÓW | N | 19 | 19.669 | C120-2C | 110 | 1725 | 20
100 | KRAKÓW MYDLNIKI - KRAKÓW BIEŻANÓW | P | 4.383 | 6.542 | C120-C | 110 | 1725 | 20
100 | KRAKÓW MYDLNIKI - KRAKÓW BIEŻANÓW | P | 6.542 | 7.387 | SKB95-2C | 110 | 1650 | 20
100 | KRAKÓW MYDLNIKI - KRAKÓW BIEŻANÓW | P | 7.387 | 8.304 | C95-2C | 110 | 1650 | 20
100 | KRAKÓW MYDLNIKI - KRAKÓW BIEŻANÓW | P | 8.304 | 12.606 | SKB95-2C | 110 | 1650 | 20
100 | KRAKÓW MYDLNIKI - KRAKÓW BIEŻANÓW | P | 12.606 | 13.824 | C95-2C | 110 | 1650 | 20
100 | KRAKÓW MYDLNIKI - KRAKÓW BIEŻANÓW | P | 13.824 | 18.054 | C95-2C | 110 | 1650 | 20
100 | KRAKÓW MYDLNIKI - KRAKÓW BIEŻANÓW | P | 18.054 | 18.641 | C120-2C | 110 | 1725 | 20
100 | KRAKÓW MYDLNIKI - KRAKÓW BIEŻANÓW | P | 18.641 | 19.812 | C120-2C | 110 | 1725 | 20
101 | MUNINA - HREBENNE | N | 0.32 | 76.4 | niezelektryfikowana
101 | MUNINA - HREBENNE | N | 76.4 | 82.789 | niezelektryfikowana
102 | PRZEMYŚL GŁÓWNY - MALHOWICE | N | -0.084 | 1.015 | C120-2C | 110 | 1725 | 20
102 | PRZEMYŚL GŁÓWNY - MALHOWICE | N | 1.015 | 1.392 | C120-2C | 110 | 1725 | 20
102 | PRZEMYŚL GŁÓWNY - MALHOWICE | N | 1.392 | 3.734 | C120-2C | 110 | 1725 | 20
102 | PRZEMYŚL GŁÓWNY - MALHOWICE | N | 3.734 | 4.568 | C120-2C | 110 | 1725 | 20
102 | PRZEMYŚL GŁÓWNY - MALHOWICE | N | 4.568 | 12.296 | niezelektryfikowana
102 | PRZEMYŚL GŁÓWNY - MALHOWICE | P | 1.015 | 1.392 | C120-2C | 110 | 1725 | 20
103 | TRZEBINIA - WADOWICE | N | 0.777 | 25.25 | niezelektryfikowana
103 | TRZEBINIA - WADOWICE | N | 25.25 | 37.409 | niezelektryfikowana
104 | CHABÓWKA - NOWY SĄCZ | N | 0.576 | 2.068 | C120-2C | 110 | 1725 | 20
104 | CHABÓWKA - NOWY SĄCZ | N | 2.068 | 66.663 | niezelektryfikowana
104 | CHABÓWKA - NOWY SĄCZ | N | 66.663 | 76.652 | C120-2C | 110 | 1725 | 20
105 | MUSZYNA - KRYNICA-ZDRÓJ | N | -0.664 | 10.776 | C120-2C | 110 | 1725 | 20
106 | RZESZÓW GŁÓWNY - JASŁO | N | 0.475 | 0.614 | C120-2C | 110 | 1725 | 20
106 | RZESZÓW GŁÓWNY - JASŁO | N | 0.614 | 1.273 | C95-C | 110 | 1150 | 20
106 | RZESZÓW GŁÓWNY - JASŁO | N | 1.273 | 1.6 | C95-2C | 110 | 1650 | 20
106 | RZESZÓW GŁÓWNY - JASŁO | N | 1.6 | 2.475 | SKB70-C | 110 | 1010 | 20
106 | RZESZÓW GŁÓWNY - JASŁO | N | 2.475 | 64.99 | niezelektryfikowana
106 | RZESZÓW GŁÓWNY - JASŁO | N | 64.99 | 69.726 | C120-2C | 110 | 1725 | 20
107 | NOWY ZAGÓRZ - ŁUPKÓW | N | -0.201 | 50.588 | niezelektryfikowana
108 | STRÓŻE - KROŚCIENKO | N | 0.585 | 30.267 | C120-2C | 110 | 1725 | 20
108 | STRÓŻE - KROŚCIENKO | N | 30.267 | 46.589 | C120-2C | 110 | 1725 | 20
108 | STRÓŻE - KROŚCIENKO | N | 46.589 | 161.074 | niezelektryfikowana
109 | KRAKÓW BIEŻANÓW - WIELICZKA RYNEK KOPALNIA | N | 0.086 | 4.934 | C120-2C | 110 | 1725 | 20
109 | KRAKÓW BIEŻANÓW - WIELICZKA RYNEK KOPALNIA | N | 4.934 | 5.505 | C95-C | 110 | 1150 | 20
110 | GORLICE ZAGÓRZANY - GORLICE | N | 0.128 | 4.366 | C120-2C | 110 | 1725 | 20
114 | TRZEBINIA - TRZEBINIA SIERSZA | N | 0.612 | 0.773 | C120-2C | 110 | 1725 | 20
114 | TRZEBINIA - TRZEBINIA SIERSZA | N | 0.773 | 5.482 | KB70-C | 90 | 1010 | 20
114 | TRZEBINIA - TRZEBINIA SIERSZA | N | 5.482 | 6.065 | niezelektryfikowana
115 | TARNÓW - SZCZUCIN | N | 0.765 | 49.121 | niezelektryfikowana
116 | GRANICA PAŃSTWA (WERCHRATA) - KAPLISZE (SZ) | N | 0 | 22.472 | niezelektryfikowana
117 | KALWARIA ZEBRZYDOWSKA LANCKORONA - BIELSKO BIAŁA GŁÓWNA | N | -0.188 | 0.522 | sKB70-C | 110 | 1020 | 20
117 | KALWARIA ZEBRZYDOWSKA LANCKORONA - BIELSKO BIAŁA GŁÓWNA | N | 0.522 | 47.1 | C120-2C | 110 | 1725 | 20
117 | KALWARIA ZEBRZYDOWSKA LANCKORONA - BIELSKO BIAŁA GŁÓWNA | N | 47.1 | 59.007 | C120-2C | 110 | 1725 | 20
118 | KRAKÓW GŁÓWNY - KRAKÓW LOTNISKO | N | 0.638 | 1.242 | C120-2C | 110 | 1725 | 20
118 | KRAKÓW GŁÓWNY - KRAKÓW LOTNISKO | N | 1.242 | 6.18 | C120-2C | 110 | 1725 | 20
118 | KRAKÓW GŁÓWNY - KRAKÓW LOTNISKO | N | 6.18 | 6.357 | YC150-2CS150 | 200 | 2730 | 20
118 | KRAKÓW GŁÓWNY - KRAKÓW LOTNISKO | N | 6.357 | 12.016 | C120-2C | 110 | 1725 | 20
118 | KRAKÓW GŁÓWNY - KRAKÓW LOTNISKO | P | 0.056 | 1.242 | C120-2C | 110 | 1725 | 20
118 | KRAKÓW GŁÓWNY - KRAKÓW LOTNISKO | P | 1.242 | 5.8 | C120-2C | 110 | 1725 | 20
118 | KRAKÓW GŁÓWNY - KRAKÓW LOTNISKO | P | 5.8 | 7.068 | C120-2C | 110 | 1725 | 20
118 | KRAKÓW GŁÓWNY - KRAKÓW LOTNISKO | P | 7.068 | 7.115 | C120-2C | 110 | 1725 | 20
118 | KRAKÓW GŁÓWNY - KRAKÓW LOTNISKO | P | 7.115 | 12.016 | C120-2C | 110 | 1725 | 20
119 | ŻURAWICA - MAŁKOWICE | N | 0 | 0.04 | C95-C | 110 | 1150 | 20
119 | ŻURAWICA - MAŁKOWICE | N | 0.04 | 3.554 | niezelektryfikowana
120 | HURKO - KRÓWNIKI | N | 0 | 3.143 | niezelektryfikowana
121 | MEDYKA - CHAŁUPKI MEDYCKIE | N | -0.113 | 2.867 | niezelektryfikowana
123 | HURKO - KRÓWNIKI (SZ) | N | 0 | 3.571 | niezelektryfikowana
124 | MEDYKA - CHAŁUPKI MEDYCKIE (SZ) | N | 0 | 2.302 | niezelektryfikowana
125 | ŻURAWICA - MAŁKOWICE (SZ) | N | 0 | 3.679 | niezelektryfikowana
126 | CHRZANÓW - PŁAZA | N | 0.617 | 7.154 | niezelektryfikowana
127 | RADZIONKÓW - TARNOWSKIE GÓRY TGB T3 | N | 26.922 | 37.307 | C120-2C | 110 | 1725 | 0
128 | RADZIONKÓW - NAKŁO ŚLĄSKIE T4 | N | 26.939 | 30.659 | C120-2C | 110 | 1750 | 0
129 | TARNOWSKIE GÓRY TGB - TARNOWSKIE GÓRY TGE | N | 35.828 | 41.028 | C120-2C | 110 | 1725 | 0
130 | TARNOWSKIE GÓRY TGD - KALETY T4 | N | 37.32 | 48.862 | YC120-2C | 120 | 1725 | 20
131 | CHORZÓW BATORY - TCZEW | N | 5.44 | 5.524 | YC120-2C | 120 | 1725 | 20
131 | CHORZÓW BATORY - TCZEW | N | 5.524 | 7.13 | YC120-2C | 120 | 1725 | 20
131 | CHORZÓW BATORY - TCZEW | N | 7.13 | 113.6 | YC120-2C | 120 | 1725 | 20
131 | CHORZÓW BATORY - TCZEW | N | 113.6 | 165 | 2C120-2C-1 | 140 | 2540 | 20
131 | CHORZÓW BATORY - TCZEW | N | 165 | 202.767 | 2C120-2C-1 | 140 | 2540 | 20
131 | CHORZÓW BATORY - TCZEW | N | 202.767 | 204.726 | YC120-2C | 120 | 1725 | 20
131 | CHORZÓW BATORY - TCZEW | N | 204.726 | 211.194 | 2C120-2C-1 | 140 | 2540 | 20
131 | CHORZÓW BATORY - TCZEW | N | 211.194 | 214.948 | YC120-2C | 120 | 1725 | 20
131 | CHORZÓW BATORY - TCZEW | N | 214.948 | 219.056 | 2C120-2C-1 | 140 | 2540 | 20
131 | CHORZÓW BATORY - TCZEW | N | 219.056 | 226.75 | YC120-2C | 120 | 1725 | 20
131 | CHORZÓW BATORY - TCZEW | N | 226.75 | 230.169 | YC120-2C | 120 | 1725 | 20
131 | CHORZÓW BATORY - TCZEW | N | 230.169 | 239.988 | YwsC120-2C | 160 | 1725 | 20
131 | CHORZÓW BATORY - TCZEW | N | 239.988 | 325.381 | YC120-2C | 120 | 1725 | 20
131 | CHORZÓW BATORY - TCZEW | N | 325.381 | 330.657 | YC150-2CS150 | 200 | 2730 | 20
131 | CHORZÓW BATORY - TCZEW | N | 330.657 | 332.417 | YpC120-2C | 160 | 1725 | 20
131 | CHORZÓW BATORY - TCZEW | N | 332.417 | 337.415 | 2C120-2C-1 | 140 | 2540 | 20
131 | CHORZÓW BATORY - TCZEW | N | 337.415 | 338.895 | YC120-2C | 120 | 1725 | 20
131 | CHORZÓW BATORY - TCZEW | N | 338.895 | 341.741 | 2C120-2C-1 | 140 | 2540 | 20
131 | CHORZÓW BATORY - TCZEW | N | 341.741 | 343.209 | YpC120-2C | 160 | 1725 | 20
131 | CHORZÓW BATORY - TCZEW | N | 343.209 | 344.611 | 2C120-2C-1 | 140 | 2540 | 20
131 | CHORZÓW BATORY - TCZEW | N | 344.611 | 347.122 | YpC120-2C | 160 | 1725 | 20
131 | CHORZÓW BATORY - TCZEW | N | 347.122 | 353.368 | YC150-2CS150 | 200 | 2730 | 20
131 | CHORZÓW BATORY - TCZEW | N | 353.368 | 363.657 | YpC120-2C | 160 | 1725 | 20
131 | CHORZÓW BATORY - TCZEW | N | 363.657 | 368.769 | YC150-2CS150 | 200 | 2730 | 20
131 | CHORZÓW BATORY - TCZEW | N | 368.769 | 369.565 | YpC120-2C | 160 | 1725 | 20
131 | CHORZÓW BATORY - TCZEW | N | 369.565 | 369.92 | YC120-2C | 120 | 1725 | 20
131 | CHORZÓW BATORY - TCZEW | N | 369.92 | 370.726 | YwsC120-2C | 160 | 1725 | 20
131 | CHORZÓW BATORY - TCZEW | N | 370.726 | 371.773 | YC120-2C | 120 | 1725 | 20
131 | CHORZÓW BATORY - TCZEW | N | 371.773 | 378.038 | YC150-2CS150 | 200 | 2730 | 20
131 | CHORZÓW BATORY - TCZEW | N | 378.038 | 423.244 | YpC120-2C | 160 | 1725 | 20
131 | CHORZÓW BATORY - TCZEW | N | 423.244 | 424.013 | YC150-2CS150 | 200 | 2730 | 20
131 | CHORZÓW BATORY - TCZEW | N | 424.013 | 452.885 | YpC120-2C | 160 | 1725 | 20
131 | CHORZÓW BATORY - TCZEW | N | 452.885 | 485.458 | YpC120-2C | 160 | 1725 | 20
131 | CHORZÓW BATORY - TCZEW | N | 485.458 | 492.969 | YC150-2CS150 | 200 | 2730 | 20
131 | CHORZÓW BATORY - TCZEW | N | 492.969 | 497.92 | YpC120-2C | 160 | 1725 | 20
131 | CHORZÓW BATORY - TCZEW | N | 497.92 | 498.687 | C120-2C | 110 | 1725 | 0
131 | CHORZÓW BATORY - TCZEW | P | 5.524 | 7.13 | YC120-2C | 120 | 1725 | 20
131 | CHORZÓW BATORY - TCZEW | P | 7.13 | 33 | YC120-2C | 120 | 1725 | 20
131 | CHORZÓW BATORY - TCZEW | P | 33 | 40.2 | YC150-2CS150 | 200 | 2730 | 20
131 | CHORZÓW BATORY - TCZEW | P | 40.2 | 48.1 | YC120-2C | 120 | 1750 | 20
131 | CHORZÓW BATORY - TCZEW | P | 48.1 | 55.1 | YC150-2CS150 | 200 | 2730 | 20
131 | CHORZÓW BATORY - TCZEW | P | 55.1 | 113.6 | YC120-2C | 120 | 1750 | 20
131 | CHORZÓW BATORY - TCZEW | P | 113.6 | 146.8 | 2C120-2C-1 | 140 | 2540 | 20
131 | CHORZÓW BATORY - TCZEW | P | 146.8 | 156.8 | YC150-2CS150 | 200 | 2730 | 20
131 | CHORZÓW BATORY - TCZEW | P | 156.8 | 165 | 2C120-2C | 140 | 2540 | 20
131 | CHORZÓW BATORY - TCZEW | P | 165 | 202.449 | 2C120-2C-1 | 140 | 2540 | 20
131 | CHORZÓW BATORY - TCZEW | P | 202.449 | 221.846 | YC120-2C | 120 | 1725 | 20
131 | CHORZÓW BATORY - TCZEW | P | 221.846 | 226.75 | YwsC120-2C | 160 | 1700 | 20
131 | CHORZÓW BATORY - TCZEW | P | 226.75 | 229.071 | YwsC120-2C | 160 | 1725 | 20
131 | CHORZÓW BATORY - TCZEW | P | 229.071 | 325.347 | YC120-2C | 120 | 1725 | 20
131 | CHORZÓW BATORY - TCZEW | P | 325.347 | 330.336 | YC150-2CS150 | 200 | 2730 | 20
131 | CHORZÓW BATORY - TCZEW | P | 330.336 | 332.033 | YpC120-2C | 160 | 1725 | 20
131 | CHORZÓW BATORY - TCZEW | P | 332.033 | 337.497 | 2C120-2C-1 | 140 | 2540 | 20
131 | CHORZÓW BATORY - TCZEW | P | 337.497 | 339.147 | YC120-2C | 120 | 1725 | 20
131 | CHORZÓW BATORY - TCZEW | P | 339.147 | 341.741 | 2C120-2C-1 | 140 | 2540 | 20
131 | CHORZÓW BATORY - TCZEW | P | 341.741 | 343.207 | YpC120-2C | 160 | 1725 | 20
131 | CHORZÓW BATORY - TCZEW | P | 343.207 | 344.74 | 2C120-2C-1 | 140 | 2540 | 20
131 | CHORZÓW BATORY - TCZEW | P | 344.74 | 346.913 | YpC120-2C | 160 | 1725 | 20
131 | CHORZÓW BATORY - TCZEW | P | 346.913 | 353.549 | YC150-2CS150 | 200 | 2730 | 20
131 | CHORZÓW BATORY - TCZEW | P | 367.756 | 368.416 | YC120-2C | 120 | 1725 | 20
131 | CHORZÓW BATORY - TCZEW | P | 368.416 | 369.659 | YpC120-2C | 160 | 1725 | 20
131 | CHORZÓW BATORY - TCZEW | P | 369.659 | 371.726 | YC120-2C | 120 | 1725 | 20
131 | CHORZÓW BATORY - TCZEW | P | 371.726 | 452.885 | YpC120-2C | 160 | 1725 | 20
131 | CHORZÓW BATORY - TCZEW | P | 452.885 | 485.458 | YpC120-2C | 160 | 1725 | 20
131 | CHORZÓW BATORY - TCZEW | P | 485.885 | 492.969 | YC150-2CS150 | 200 | 2730 | 20
131 | CHORZÓW BATORY - TCZEW | P | 492.969 | 497.92 | YpC120-2C | 160 | 1725 | 20
131 | CHORZÓW BATORY - TCZEW | P | 497.92 | 498.687 | C120-2C | 110 | 1725 | 0
131 | CHORZÓW BATORY - TCZEW | P | 498.687 | 498.912 | C120-2C | 110 | 1725 | 0
132 | BYTOM - WROCŁAW GŁÓWNY | N | 16.912 | 22 | YC120-2C | 120 | 1725 | 20
132 | BYTOM - WROCŁAW GŁÓWNY | N | 22 | 23.65 | C120-2C | 110 | 1725 | 20
132 | BYTOM - WROCŁAW GŁÓWNY | N | 23.65 | 39.41 | niezelektryfikowana
132 | BYTOM - WROCŁAW GŁÓWNY | N | 39.41 | 40.59 | C120-2C | 110 | 1725 | 20
132 | BYTOM - WROCŁAW GŁÓWNY | N | 40.59 | 57.625 | YC150-2CS150 | 200 | 2730 | 20
132 | BYTOM - WROCŁAW GŁÓWNY | N | 57.625 | 58.725 | YC150-2CS150 | 200 | 2730 | 20
132 | BYTOM - WROCŁAW GŁÓWNY | N | 58.725 | 94.178 | YwsC120-2C-M | 160 | 1725 | 20
132 | BYTOM - WROCŁAW GŁÓWNY | N | 94.178 | 101.1 | KB95-2C | 110 | 1650 | 20
132 | BYTOM - WROCŁAW GŁÓWNY | N | 101.1 | 150.65 | YwsC120-2C | 160 | 1725 | 20
132 | BYTOM - WROCŁAW GŁÓWNY | N | 150.65 | 153.058 | YwsC120-2C | 160 | 1725 | 20
132 | BYTOM - WROCŁAW GŁÓWNY | N | 153.058 | 154.783 | YskB95-2C | 120 | 1650 | 20
132 | BYTOM - WROCŁAW GŁÓWNY | N | 154.783 | 171.269 | YwsC120-2C | 160 | 1725 | 20
132 | BYTOM - WROCŁAW GŁÓWNY | N | 171.269 | 181.336 | YskB95-2C | 120 | 1650 | 20
132 | BYTOM - WROCŁAW GŁÓWNY | P | 16.924 | 22 | YC120-2C | 120 | 1725 | 0
132 | BYTOM - WROCŁAW GŁÓWNY | P | 22 | 23.65 | C120-2C | 110 | 1725 | 20
132 | BYTOM - WROCŁAW GŁÓWNY | P | 28 | 39.41 | niezelektryfikowana
132 | BYTOM - WROCŁAW GŁÓWNY | P | 39.41 | 57.625 | YC150-2CS150 | 200 | 2730 | 20
132 | BYTOM - WROCŁAW GŁÓWNY | P | 57.625 | 58.845 | YC150-2CS150 | 200 | 2730 | 20
132 | BYTOM - WROCŁAW GŁÓWNY | P | 58.845 | 94.178 | YwsC120-2C-M | 160 | 1725 | 20
132 | BYTOM - WROCŁAW GŁÓWNY | P | 94.178 | 101.1 | KB95-2C | 110 | 1650 | 20
132 | BYTOM - WROCŁAW GŁÓWNY | P | 101.1 | 150.65 | YwsC120-2C | 160 | 1725 | 20
132 | BYTOM - WROCŁAW GŁÓWNY | P | 150.65 | 153.058 | YwsC120-2C | 160 | 1725 | 20
132 | BYTOM - WROCŁAW GŁÓWNY | P | 153.058 | 154.783 | YskB95-2C | 120 | 1650 | 20
132 | BYTOM - WROCŁAW GŁÓWNY | P | 154.783 | 171.269 | YwsC120-2C | 160 | 1725 | 20
132 | BYTOM - WROCŁAW GŁÓWNY | P | 171.269 | 181.336 | YskB95-2C | 120 | 1650 | 20
132 | BYTOM - WROCŁAW GŁÓWNY | P | 181.336 | 181.346 | YwsC120-2C | 160 | 1650 | 20
133 | DĄBROWA GÓRNICZA ZĄBKOWICE - KRAKÓW GŁÓWNY | N | -1.224 | 9.5 | YC120-2C | 120 | 1650 | 20
133 | DĄBROWA GÓRNICZA ZĄBKOWICE - KRAKÓW GŁÓWNY | N | 9.5 | 10 | C95-2C | 110 | 1650 | 20
133 | DĄBROWA GÓRNICZA ZĄBKOWICE - KRAKÓW GŁÓWNY | N | 10 | 13.639 | YC120-2C | 110 | 1650 | 20
133 | DĄBROWA GÓRNICZA ZĄBKOWICE - KRAKÓW GŁÓWNY | N | 13.639 | 15.466 | C95-2C | 110 | 1650 | 20
133 | DĄBROWA GÓRNICZA ZĄBKOWICE - KRAKÓW GŁÓWNY | N | 15.466 | 17 | C95-2C | 110 | 1650 | 20
133 | DĄBROWA GÓRNICZA ZĄBKOWICE - KRAKÓW GŁÓWNY | N | 17 | 24.093 | SKB95-2C | 110 | 1650 | 20
133 | DĄBROWA GÓRNICZA ZĄBKOWICE - KRAKÓW GŁÓWNY | N | 24.093 | 31.041 | YC150-2CS150 | 200 | 2730 | 20
133 | DĄBROWA GÓRNICZA ZĄBKOWICE - KRAKÓW GŁÓWNY | N | 31.041 | 37.256 | YC150-2CS150 | 200 | 2730 | 20
133 | DĄBROWA GÓRNICZA ZĄBKOWICE - KRAKÓW GŁÓWNY | N | 37.256 | 45.928 | YC150-2CS150 | 200 | 2730 | 20
133 | DĄBROWA GÓRNICZA ZĄBKOWICE - KRAKÓW GŁÓWNY | N | 45.928 | 46.916 | YC150-2CS150 | 200 | 2730 | 20
133 | DĄBROWA GÓRNICZA ZĄBKOWICE - KRAKÓW GŁÓWNY | N | 46.916 | 67.016 | YC150-2CS150 | 200 | 2730 | 20
133 | DĄBROWA GÓRNICZA ZĄBKOWICE - KRAKÓW GŁÓWNY | N | 67.016 | 69.586 | YC150-2CS150 | 160 | 2730 | 20
133 | DĄBROWA GÓRNICZA ZĄBKOWICE - KRAKÓW GŁÓWNY | N | 69.586 | 70.285 | YC150-2CS150 | 160 | 2730 | 20
133 | DĄBROWA GÓRNICZA ZĄBKOWICE - KRAKÓW GŁÓWNY | N | 70.285 | 70.85 | YC150-2CS150 | 200 | 2730 | 20
133 | DĄBROWA GÓRNICZA ZĄBKOWICE - KRAKÓW GŁÓWNY | P | -1.224 | 9.5 | YC120-2C | 120 | 1650 | 20
133 | DĄBROWA GÓRNICZA ZĄBKOWICE - KRAKÓW GŁÓWNY | P | 9.5 | 10 | C95-2C | 110 | 1650 | 20
133 | DĄBROWA GÓRNICZA ZĄBKOWICE - KRAKÓW GŁÓWNY | P | 10 | 13.55 | SKB95-2C | 110 | 1650 | 20
133 | DĄBROWA GÓRNICZA ZĄBKOWICE - KRAKÓW GŁÓWNY | P | 13.55 | 13.639 | C95-2C | 110 | 1650 | 20
133 | DĄBROWA GÓRNICZA ZĄBKOWICE - KRAKÓW GŁÓWNY | P | 15.466 | 17 | C95-2C | 110 | 1650 | 20
133 | DĄBROWA GÓRNICZA ZĄBKOWICE - KRAKÓW GŁÓWNY | P | 17 | 24.093 | SKB95-2C | 110 | 1650 | 20
133 | DĄBROWA GÓRNICZA ZĄBKOWICE - KRAKÓW GŁÓWNY | P | 24.093 | 30.858 | YC150-2CS150 | 160 | 2730 | 20
133 | DĄBROWA GÓRNICZA ZĄBKOWICE - KRAKÓW GŁÓWNY | P | 30.858 | 33.298 | YC150-2CS150 | 200 | 2730 | 20
133 | DĄBROWA GÓRNICZA ZĄBKOWICE - KRAKÓW GŁÓWNY | P | 33.298 | 37.455 | YC150-2CS150 | 200 | 2730 | 20
133 | DĄBROWA GÓRNICZA ZĄBKOWICE - KRAKÓW GŁÓWNY | P | 37.455 | 42.768 | YC150-2CS150 | 200 | 2730 | 20
133 | DĄBROWA GÓRNICZA ZĄBKOWICE - KRAKÓW GŁÓWNY | P | 42.768 | 44.836 | YC150-2CS150 | 200 | 2730 | 20
133 | DĄBROWA GÓRNICZA ZĄBKOWICE - KRAKÓW GŁÓWNY | P | 44.836 | 46.39 | YC120-2CS150 | 200 | 2500 | 20
133 | DĄBROWA GÓRNICZA ZĄBKOWICE - KRAKÓW GŁÓWNY | P | 46.39 | 67.777 | YC150-2CS150 | 160 | 2730 | 20
133 | DĄBROWA GÓRNICZA ZĄBKOWICE - KRAKÓW GŁÓWNY | P | 67.777 | 69.586 | YC150-2CS150 | 160 | 2730 | 20
133 | DĄBROWA GÓRNICZA ZĄBKOWICE - KRAKÓW GŁÓWNY | P | 69.586 | 70.279 | YC150-2CS150 | 160 | 2730 | 20
133 | DĄBROWA GÓRNICZA ZĄBKOWICE - KRAKÓW GŁÓWNY | P | 70.279 | 70.89 | YC150-2CS150 | 200 | 2730 | 20
134 | JAWORZNO SZCZAKOWA - MYSŁOWICE | N | 0.345 | 12.211 | C120-2C | 110 | 1725 | 20
134 | JAWORZNO SZCZAKOWA - MYSŁOWICE | P | 0.22 | 0.345 | YC150-2CS150 | 200 | 2450 | 20
134 | JAWORZNO SZCZAKOWA - MYSŁOWICE | P | 0.345 | 12.211 | C120-2C | 110 | 1725 | 20
135 | GLIWICE ŁABĘDY - PYSKOWICE | N | -0.408 | 5.777 | YC150-2CS150 | 200 | 2730 | 20
135 | GLIWICE ŁABĘDY - PYSKOWICE | P | -0.408 | 5.777 | YC150-2CS150 | 200 | 2730 | 20
136 | KĘDZIERZYN KOŹLE - OPOLE GROSZOWICE | N | -0.192 | 12.2 | YskB95-2C | 120 | 1650 | 20
136 | KĘDZIERZYN KOŹLE - OPOLE GROSZOWICE | N | 12.2 | 37.511 | YskB95-2C | 120 | 1650 | 20
136 | KĘDZIERZYN KOŹLE - OPOLE GROSZOWICE | P | -0.206 | -0.192 | YskB95-2C | 120 | 1650 | 20
136 | KĘDZIERZYN KOŹLE - OPOLE GROSZOWICE | P | -0.192 | 12.2 | YskB95-2C | 120 | 1650 | 20
136 | KĘDZIERZYN KOŹLE - OPOLE GROSZOWICE | P | 12.2 | 37.511 | YskB95-2C | 120 | 1650 | 20
137 | KATOWICE - LEGNICA | N | 0.112 | 5.709 | C95-2C | 110 | 1650 | 20
137 | KATOWICE - LEGNICA | N | 5.709 | 10.79 | C120-2C | 110 | 1725 | 20
137 | KATOWICE - LEGNICA | N | 10.79 | 19.2 | YC120-2C | 120 | 1725 | 20
137 | KATOWICE - LEGNICA | N | 19.2 | 21.43 | C120-2C | 110 | 1725 | 20
137 | KATOWICE - LEGNICA | N | 19.2 | 21.43 | YC120-2C | 120 | 1725 | 20
137 | KATOWICE - LEGNICA | N | 21.43 | 25.4 | YpC120-2C | 160 | 1725 | 20
137 | KATOWICE - LEGNICA | N | 25.4 | 27.7 | KB95-2C | 110 | 1650 | 20
137 | KATOWICE - LEGNICA | N | 27.7 | 32.5 | C120-2C | 110 | 1725 | 20
137 | KATOWICE - LEGNICA | N | 32.5 | 64.162 | YC95-2C | 120 | 1650 | 20
137 | KATOWICE - LEGNICA | N | 64.162 | 72 | niezelektryfikowana
137 | KATOWICE - LEGNICA | N | 72 | 177.492 | niezelektryfikowana
137 | KATOWICE - LEGNICA | N | 177.492 | 218.8 | niezelektryfikowana
137 | KATOWICE - LEGNICA | N | 218.8 | 226.463 | niezelektryfikowana
137 | KATOWICE - LEGNICA | N | 226.463 | 236.42 | niezelektryfikowana
137 | KATOWICE - LEGNICA | N | 236.42 | 275.5 | niezelektryfikowana
137 | KATOWICE - LEGNICA | N | 275.5 | 277.2 | niezelektryfikowana
137 | KATOWICE - LEGNICA | N | 277.2 | 284.19 | YzC120-2C | 140 | 1725 | 20
137 | KATOWICE - LEGNICA | P | 0.07 | 0.103 | C120-2C | 110 | 1725 | 0
137 | KATOWICE - LEGNICA | P | 0.103 | 0.112 | C95-2C | 110 | 1650 | 20
137 | KATOWICE - LEGNICA | P | 0.112 | 5.709 | C95-2C | 110 | 1650 | 20
137 | KATOWICE - LEGNICA | P | 5.709 | 10.79 | C120-2C | 110 | 1725 | 20
137 | KATOWICE - LEGNICA | P | 10.79 | 19.2 | YC120-2C | 120 | 1725 | 20
137 | KATOWICE - LEGNICA | P | 19.2 | 21.43 | C120-2C | 110 | 1725 | 20
137 | KATOWICE - LEGNICA | P | 21.43 | 25.4 | YpC120-2C | 160 | 1725 | 20
137 | KATOWICE - LEGNICA | P | 25.4 | 27.7 | KB95-2C | 110 | 1650 | 20
137 | KATOWICE - LEGNICA | P | 27.7 | 32.5 | C120-2C | 110 | 1725 | 20
137 | KATOWICE - LEGNICA | P | 32.5 | 64.162 | YC95-2C | 120 | 1650 | 20
137 | KATOWICE - LEGNICA | P | 64.162 | 72 | niezelektryfikowana
137 | KATOWICE - LEGNICA | P | 72 | 177.492 | niezelektryfikowana
137 | KATOWICE - LEGNICA | P | 226.463 | 236.42 | niezelektryfikowana
138 | OŚWIĘCIM - KATOWICE | N | 0.525 | 2.85 | C120-2C | 110 | 1725 | 20
138 | OŚWIĘCIM - KATOWICE | N | 2.85 | 33.243 | C120-2C | 110 | 1725 | 20
138 | OŚWIĘCIM - KATOWICE | P | 0.525 | 2.85 | C120-2C | 110 | 1725 | 20
138 | OŚWIĘCIM - KATOWICE | P | 2.85 | 33.243 | C120-2C | 110 | 1725 | 20
138 | OŚWIĘCIM - KATOWICE | P | 33.243 | 33.286 | C120-2C | 110 | 1725 | 20
139 | KATOWICE - ZWARDOŃ | N | 0.09 | 7.017 | C120-2C | 110 | 1725 | 20
139 | KATOWICE - ZWARDOŃ | N | 7.017 | 17.845 | YwsC120-2C | 160 | 1725 | 20
139 | KATOWICE - ZWARDOŃ | N | 17.845 | 45.358 | YwsC120-2C | 160 | 1725 | 20
139 | KATOWICE - ZWARDOŃ | N | 45.358 | 55.1 | C120-2C | 110 | 1725 | 20
139 | KATOWICE - ZWARDOŃ | N | 55.1 | 56.043 | C120-2C | 110 | 1725 | 20
139 | KATOWICE - ZWARDOŃ | N | 56.043 | 57.231 | C120-2C | 110 | 1725 | 20
139 | KATOWICE - ZWARDOŃ | N | 57.231 | 65.005 | C120-2C | 110 | 1725 | 20
139 | KATOWICE - ZWARDOŃ | N | 65.005 | 113.785 | C120-2C | 110 | 1725 | 20
139 | KATOWICE - ZWARDOŃ | P | 0.09 | 7.017 | C120-2C | 110 | 1725 | 20
139 | KATOWICE - ZWARDOŃ | P | 7.017 | 17.845 | YwsC120-2C | 160 | 1725 | 20
139 | KATOWICE - ZWARDOŃ | P | 17.845 | 45.358 | YwsC120-2C | 160 | 1725 | 20
139 | KATOWICE - ZWARDOŃ | P | 45.358 | 55.1 | C120-2C | 110 | 1725 | 20
139 | KATOWICE - ZWARDOŃ | P | 55.1 | 56.043 | C120-2C | 110 | 1725 | 20
139 | KATOWICE - ZWARDOŃ | P | 57.231 | 65.005 | C120-2C | 110 | 1725 | 20
140 | KATOWICE LIGOTA - NĘDZA | N | 0.659 | 0.66 | niezelektryfikowana
140 | KATOWICE LIGOTA - NĘDZA | N | 0.66 | 4.9 | C95-2C | 110 | 1650 | 20
140 | KATOWICE LIGOTA - NĘDZA | N | 4.9 | 31.688 | C95-2C | 110 | 1650 | 20
140 | KATOWICE LIGOTA - NĘDZA | N | 31.688 | 43.012 | C95-2C | 110 | 1650 | 20
140 | KATOWICE LIGOTA - NĘDZA | N | 43.012 | 43.887 | C120-2C | 110 | 1725 | 20
140 | KATOWICE LIGOTA - NĘDZA | N | 43.887 | 57.818 | C120-2C | 110 | 1725 | 20
140 | KATOWICE LIGOTA - NĘDZA | N | 57.818 | 67.847 | C120-2C | 110 | 1725 | 20
140 | KATOWICE LIGOTA - NĘDZA | P | 31.688 | 43.012 | C95-2C | 110 | 1650 | 20
140 | KATOWICE LIGOTA - NĘDZA | P | 43.012 | 43.887 | C120-2C | 110 | 1725 | 20
140 | KATOWICE LIGOTA - NĘDZA | P | 57.818 | 67.847 | C120-2C | 110 | 1725 | 20
140 | KATOWICE LIGOTA - NĘDZA | P | 67.847 | 67.862 | C120-2C | 110 | 1725 | 20
141 | KATOWICE LIGOTA - GLIWICE | N | -0.57 | -0.321 | C95-2C | 110 | 1650 | 20
141 | KATOWICE LIGOTA - GLIWICE | N | -0.321 | 5.68 | C95-2C | 110 | 1650 | 20
141 | KATOWICE LIGOTA - GLIWICE | N | 5.68 | 21.37 | C120-2C | 110 | 1725 | 20
141 | KATOWICE LIGOTA - GLIWICE | N | 21.37 | 25.927 | C120-2C | 110 | 1725 | 20
141 | KATOWICE LIGOTA - GLIWICE | P | -0.321 | 5.68 | C95-2C | 110 | 1650 | 20
141 | KATOWICE LIGOTA - GLIWICE | P | 5.68 | 21.37 | C120-2C | 110 | 1725 | 20
142 | KATOWICE LIGOTA - TYCHY | N | 0.756 | 15.889 | C95-2C | 110 | 1650 | 20
143 | KALETY - WROCŁAW POPOWICE WP2 | N | 0.841 | 0.94 | YC150-2CS150 | 200 | 2730 | 20
143 | KALETY - WROCŁAW POPOWICE WP2 | N | 0.94 | 2.6 | YC120-2C | 120 | 1725 | 20
143 | KALETY - WROCŁAW POPOWICE WP2 | N | 2.6 | 37.4 | YpC120-2C | 160 | 1725 | 20
143 | KALETY - WROCŁAW POPOWICE WP2 | N | 37.4 | 70.858 | YpC120-2C | 160 | 1725 | 20
143 | KALETY - WROCŁAW POPOWICE WP2 | N | 70.858 | 117.78 | C95-2C | 110 | 1650 | 20
143 | KALETY - WROCŁAW POPOWICE WP2 | N | 117.78 | 163.157 | C95-2C | 110 | 1650 | 20
143 | KALETY - WROCŁAW POPOWICE WP2 | P | 0.94 | 2.6 | YC120-2C | 120 | 1725 | 20
143 | KALETY - WROCŁAW POPOWICE WP2 | P | 2.6 | 37.4 | YpC120-2C | 160 | 1725 | 20
143 | KALETY - WROCŁAW POPOWICE WP2 | P | 37.4 | 70.858 | YpC120-2C | 160 | 1725 | 20
143 | KALETY - WROCŁAW POPOWICE WP2 | P | 70.858 | 117.78 | C95-2C | 110 | 1650 | 20
143 | KALETY - WROCŁAW POPOWICE WP2 | P | 117.78 | 164.21 | C95-2C | 110 | 1650 | 20
144 | TARNOWSKIE GÓRY - OPOLE GŁÓWNE | N | 0.182 | 9.967 | YC120-2C | 120 | 1725 | 20
144 | TARNOWSKIE GÓRY - OPOLE GŁÓWNE | N | 9.967 | 14.778 | 2C120-2C-1 | 140 | 2540 | 20
144 | TARNOWSKIE GÓRY - OPOLE GŁÓWNE | N | 14.778 | 22.953 | 2C120-2C-1 | 140 | 2540 | 20
144 | TARNOWSKIE GÓRY - OPOLE GŁÓWNE | N | 22.953 | 26.063 | niezelektryfikowana
144 | TARNOWSKIE GÓRY - OPOLE GŁÓWNE | N | 26.063 | 28.1 | 2C120-2C | 160 | 2540 | 20
144 | TARNOWSKIE GÓRY - OPOLE GŁÓWNE | N | 28.1 | 43.183 | C120-2C | 110 | 1725 | 20
144 | TARNOWSKIE GÓRY - OPOLE GŁÓWNE | N | 43.183 | 43.78 | YwsC120-2C-M | 160 | 1725 | 20
144 | TARNOWSKIE GÓRY - OPOLE GŁÓWNE | N | 43.78 | 45.16 | YwsC120-2C-M | 160 | 1725 | 20
144 | TARNOWSKIE GÓRY - OPOLE GŁÓWNE | N | 45.16 | 75.924 | YwsC120-2C-M | 160 | 1725 | 20
144 | TARNOWSKIE GÓRY - OPOLE GŁÓWNE | P | 14.778 | 22.953 | 2C120-2C-1 | 140 | 2540 | 20
144 | TARNOWSKIE GÓRY - OPOLE GŁÓWNE | P | 22.953 | 26.063 | niezelektryfikowana
144 | TARNOWSKIE GÓRY - OPOLE GŁÓWNE | P | 26.063 | 28.1 | 2C120-2C | 160 | 2540 | 20
144 | TARNOWSKIE GÓRY - OPOLE GŁÓWNE | P | 28.1 | 43.183 | C120-2C | 110 | 1725 | 20
144 | TARNOWSKIE GÓRY - OPOLE GŁÓWNE | P | 43.183 | 43.78 | niezelektryfikowana
145 | CHORZÓW STARY - RADZIONKÓW | N | 0.57 | 18.033 | niezelektryfikowana
146 | WYCZERPY - CHORZEW SIEMKOWICE | N | -0.055 | 3.94 | YC120-2C | 120 | 1650 | 20
146 | WYCZERPY - CHORZEW SIEMKOWICE | N | 3.94 | 43.845 | YC120-2C | 120 | 1650 | 20
146 | WYCZERPY - CHORZEW SIEMKOWICE | N | 43.845 | 49.145 | YC120-2C | 120 | 1725 | 20
146 | WYCZERPY - CHORZEW SIEMKOWICE | P | -0.055 | 3.94 | YC120-2C | 120 | 1650 | 20
147 | ZABRZE BISKUPICE - GLIWICE | N | -0.519 | 7.78 | C120-2C | 110 | 1725 | 20
147 | ZABRZE BISKUPICE - GLIWICE | N | 7.78 | 12.652 | C95-2C | 110 | 1650 | 20
147 | ZABRZE BISKUPICE - GLIWICE | N | 12.652 | 13.4 | C120-2C | 110 | 1725 | 20
147 | ZABRZE BISKUPICE - GLIWICE | P | -0.519 | -0.439 | C120-2C | 110 | 1725 | 20
147 | ZABRZE BISKUPICE - GLIWICE | P | -0.439 | 7.78 | C120-2C | 110 | 1725 | 20
147 | ZABRZE BISKUPICE - GLIWICE | P | 7.78 | 12.652 | C95-2C | 110 | 1650 | 20
147 | ZABRZE BISKUPICE - GLIWICE | P | 12.652 | 13.4 | C120-2C | 110 | 1725 | 20
148 | PSZCZYNA - RYBNIK | N | -0.632 | 6.6 | C120-2C | 110 | 1725 | 20
148 | PSZCZYNA - RYBNIK | N | 6.6 | 21.377 | C120-2C | 110 | 1725 | 20
148 | PSZCZYNA - RYBNIK | N | 21.377 | 22.772 | C95-2C | 110 | 1650 | 20
148 | PSZCZYNA - RYBNIK | N | 22.772 | 35.172 | C120-2C | 110 | 1725 | 20
148 | PSZCZYNA - RYBNIK | N | 35.172 | 35.98 | C120-2C | 110 | 1725 | 20
148 | PSZCZYNA - RYBNIK | P | 22.772 | 35.172 | C120-2C | 110 | 1725 | 20
149 | ZABRZE MAKOSZOWY - LESZCZYNY | N | 0.28 | 0.281 | C120-2C | 110 | 1725 | 0
149 | ZABRZE MAKOSZOWY - LESZCZYNY | N | 0.281 | 12.311 | C120-2C | 110 | 1725 | 20
149 | ZABRZE MAKOSZOWY - LESZCZYNY | N | 12.311 | 17.253 | C120-2C | 110 | 0 | 20
149 | ZABRZE MAKOSZOWY - LESZCZYNY | N | 17.253 | 23.828 | C120-2C | 110 | 1725 | 20
149 | ZABRZE MAKOSZOWY - LESZCZYNY | P | 0.28 | 0.281 | C120-2C | 0 | 0 | 0
149 | ZABRZE MAKOSZOWY - LESZCZYNY | P | 0.281 | 12.311 | C120-2C | 110 | 1725 | 20
149 | ZABRZE MAKOSZOWY - LESZCZYNY | P | 12.311 | 17.253 | niezelektryfikowana
149 | ZABRZE MAKOSZOWY - LESZCZYNY | P | 17.253 | 23.828 | C120-2C | 110 | 1725 | 20
149 | ZABRZE MAKOSZOWY - LESZCZYNY | P | 23.828 | 23.843 | C120-2C | 110 | 1725 | 20
150 | MOST WISŁA - CHYBIE | N | 0 | 2.434 | YwsC120-2C | 160 | 1725 | 20
150 | MOST WISŁA - CHYBIE | N | 2.434 | 5.037 | YwsC120-2C | 160 | 1725 | 20
150 | MOST WISŁA - CHYBIE | N | 5.037 | 6.41 | C120-2C | 110 | 1725 | 20
150 | MOST WISŁA - CHYBIE | N | 6.41 | 8.093 | KB70-C | 90 | 1010 | 20
150 | MOST WISŁA - CHYBIE | N | 8.093 | 13.459 | C95-2C | 110 | 1650 | 20
150 | MOST WISŁA - CHYBIE | P | 0 | 2.434 | YwsC120-2C | 160 | 1725 | 20
151 | KĘDZIERZYN KOŹLE - CHAŁUPKI | N | -0.43 | 0.233 | C120-2C | 110 | 1725 | 20
151 | KĘDZIERZYN KOŹLE - CHAŁUPKI | N | 0.233 | 53.293 | C120-2C | 110 | 1725 | 20
151 | KĘDZIERZYN KOŹLE - CHAŁUPKI | N | 53.293 | 53.864 | C120-2C | 110 | 1725 | 20
151 | KĘDZIERZYN KOŹLE - CHAŁUPKI | P | 0.233 | 53.293 | C120-2C | 110 | 1725 | 20
152 | PACZYNA - LUBLINIEC | N | 5.018 | 22.8 | C120-2C | 110 | 1725 | 20
152 | PACZYNA - LUBLINIEC | N | 22.8 | 40.256 | C120-2C | 110 | 1725 | 20
152 | PACZYNA - LUBLINIEC | N | 40.256 | 40.417 | C120-2C | 110 | 1725 | 20
152 | PACZYNA - LUBLINIEC | P | 5.018 | 22.8 | C120-2C | 110 | 1725 | 20
152 | PACZYNA - LUBLINIEC | P | 22.8 | 40.256 | C120-2C | 110 | 1725 | 20
153 | TOSZEK PÓŁNOC - RUDZINIEC GLIWICKI | N | -0.083 | 0.92 | C120-2C | 110 | 1725 | 20
153 | TOSZEK PÓŁNOC - RUDZINIEC GLIWICKI | N | 0.92 | 17.95 | C120-2C | 110 | 1725 | 20
153 | TOSZEK PÓŁNOC - RUDZINIEC GLIWICKI | N | 17.95 | 19.318 | C120-2C | 110 | 1725 | 20
153 | TOSZEK PÓŁNOC - RUDZINIEC GLIWICKI | N | 19.318 | 19.657 | C120-2C | 110 | 1725 | 20
153 | TOSZEK PÓŁNOC - RUDZINIEC GLIWICKI | P | -0.083 | 19.318 | C120-2C | 110 | 1725 | 20
154 | ŁAZY - DĄBROWA GÓRNICZA TOWAROWA | N | -3.176 | -1.177 | C120-2C | 110 | 1725 | 20
154 | ŁAZY - DĄBROWA GÓRNICZA TOWAROWA | N | -1.177 | 21.382 | C120-2C | 110 | 1725 | 20
154 | ŁAZY - DĄBROWA GÓRNICZA TOWAROWA | N | 21.382 | 22.15 | niezelektryfikowana
154 | ŁAZY - DĄBROWA GÓRNICZA TOWAROWA | P | -1.177 | 21.382 | C120-2C | 110 | 1725 | 20
154 | ŁAZY - DĄBROWA GÓRNICZA TOWAROWA | P | 21.382 | 22.15 | niezelektryfikowana
155 | KUCELINKA - PORAJ | N | 0 | 9.96 | YC120-2C | 120 | 1650 | 20
155 | KUCELINKA - PORAJ | N | 9.96 | 11.063 | C95-C | 110 | 1650 | 20
156 | BUKOWNO - JAWORZNO SZCZAKOWA | N | -0.427 | 0.682 | sKB70-C | 110 | 1010 | 20
156 | BUKOWNO - JAWORZNO SZCZAKOWA | N | 0.682 | 8.25 | YC120-2C | 120 | 1725 | 20
156 | BUKOWNO - JAWORZNO SZCZAKOWA | N | 8.25 | 11.255 | C95-2C | 110 | 1650 | 20
156 | BUKOWNO - JAWORZNO SZCZAKOWA | N | 11.255 | 11.31 | YC120-2C | 110 | 1650 | 20
156 | BUKOWNO - JAWORZNO SZCZAKOWA | P | -0.399 | 0.558 | SKB70-C | 110 | 1010 | 20
156 | BUKOWNO - JAWORZNO SZCZAKOWA | P | 0.558 | 8.25 | YC120-2C | 120 | 1725 | 20
156 | BUKOWNO - JAWORZNO SZCZAKOWA | P | 8.25 | 11.255 | C95-2C | 110 | 1650 | 20
157 | PAWŁOWICE ŚLĄSKIE - SKOCZÓW | N | -0.859 | 0.078 | SKB70-C | 110 | 1650 | 20
157 | PAWŁOWICE ŚLĄSKIE - SKOCZÓW | N | 0.078 | 2.314 | C120-2C | 110 | 1650 | 20
157 | PAWŁOWICE ŚLĄSKIE - SKOCZÓW | N | 2.314 | 3.75 | C120-2C | 110 | 1725 | 20
157 | PAWŁOWICE ŚLĄSKIE - SKOCZÓW | N | 3.75 | 11.532 | C95-2C | 110 | 1650 | 20
157 | PAWŁOWICE ŚLĄSKIE - SKOCZÓW | N | 11.532 | 23.721 | C120-2C | 110 | 1650 | 20
157 | PAWŁOWICE ŚLĄSKIE - SKOCZÓW | P | 2.314 | 3.75 | C120-2C | 110 | 1725 | 20
157 | PAWŁOWICE ŚLĄSKIE - SKOCZÓW | P | 3.75 | 11.532 | C95-2C | 110 | 1650 | 20
158 | RYBNIK TOWAROWY - CHAŁUPKI | N | 0.504 | 7.38 | C120-2C | 110 | 1725 | 20
158 | RYBNIK TOWAROWY - CHAŁUPKI | N | 7.38 | 25.036 | C120-2C | 110 | 1725 | 20
158 | RYBNIK TOWAROWY - CHAŁUPKI | P | -0.291 | 0.504 | C120-2C | 110 | 1725 | 20
158 | RYBNIK TOWAROWY - CHAŁUPKI | P | 0.504 | 7.38 | C120-2C | 110 | 1725 | 20
159 | ŻORY - PAWŁOWICE | N | 12.991 | 24.52 | C120-2C | 110 | 1725 | 20
159 | ŻORY - PAWŁOWICE | N | 24.52 | 27.379 | C120-2C | 110 | 1725 | 20
159 | ŻORY - PAWŁOWICE | N | 27.379 | 27.52 | niezelektryfikowana
159 | ŻORY - PAWŁOWICE | P | 12.991 | 24.52 | C120-2C | 110 | 1725 | 20
160 | ZAWIERCIE ZW - DĄBROWA GÓRNICZA ZĄBKOWICE DZA T3 | N | 275.013 | 275.03 | SKB95-2C | 110 | 1650 | 0
160 | ZAWIERCIE ZW - DĄBROWA GÓRNICZA ZĄBKOWICE DZA T3 | N | 275.03 | 291.68 | C95-2C | 110 | 1650 | 0
161 | KATOWICE SZOPIENICE PÓŁNOCNE - CHORZÓW STARY | N | 0 | 0.059 | C120-2C | 110 | 1725 | 20
161 | KATOWICE SZOPIENICE PÓŁNOCNE - CHORZÓW STARY | N | 0.059 | 4.35 | C120-2C | 110 | 1725 | 20
161 | KATOWICE SZOPIENICE PÓŁNOCNE - CHORZÓW STARY | N | 4.35 | 12.127 | YC120-2C | 120 | 1725 | 20
161 | KATOWICE SZOPIENICE PÓŁNOCNE - CHORZÓW STARY | N | 12.127 | 12.975 | niezelektryfikowana
161 | KATOWICE SZOPIENICE PÓŁNOCNE - CHORZÓW STARY | P | 0.059 | 4.35 | C120-2C | 110 | 1725 | 20
161 | KATOWICE SZOPIENICE PÓŁNOCNE - CHORZÓW STARY | P | 4.35 | 12.054 | YC120-2C | 120 | 1725 | 20
162 | DĄBROWA GÓRNICZA STRZEMIESZYCE - DĄBROWA GÓRNICZA HUTA KATOWICE | N | 0.422 | 3.35 | C95-2C | 110 | 1650 | 20
163 | SOSNOWIEC KAZIMIERZ - SOSNOWIEC MACZKI | N | -0.331 | 4.684 | C95-2C | 110 | 1650 | 20
164 | CHORZÓW BATORY - RUDA KOCHŁOWICE | N | -0.105 | 3.38 | C95-2C | 110 | 1650 | 20
164 | CHORZÓW BATORY - RUDA KOCHŁOWICE | N | 3.38 | 5.966 | C120-2C | 110 | 1725 | 20
165 | BYTOM BOBREK - BYTOM KARB | N | -0.088 | 1.285 | YC120-2C | 120 | 1725 | 20
165 | BYTOM BOBREK - BYTOM KARB | P | -0.143 | 0.954 | YC120-2C | 120 | 1725 | 20
167 | SZOBISZOWICE - GLIWICE PORT | N | 1.499 | 2.5 | niezelektryfikowana
167 | SZOBISZOWICE - GLIWICE PORT | N | 2.5 | 3.402 | sKB70-C | 110 | 1010 | 0
167 | SZOBISZOWICE - GLIWICE PORT | P | 1.415 | 1.499 | niezelektryfikowana
167 | SZOBISZOWICE - GLIWICE PORT | P | 1.499 | 3.402 | niezelektryfikowana
168 | GLIWICE - GLIWICE ŁABĘDY | N | 0.5 | 5.786 | C120-2C | 110 | 1725 | 20
168 | GLIWICE - GLIWICE ŁABĘDY | P | 0.5 | 5.746 | C120-2C | 110 | 1725 | 20
169 | TYCHY - ORZESZE JAŚKOWICE | N | -0.246 | 2.9 | YwsC120-2C | 110 | 1750 | 20
169 | TYCHY - ORZESZE JAŚKOWICE | N | 2.9 | 17.484 | C120-2C | 110 | 1725 | 20
171 | DĄBROWA GÓRNICZA TOWAROWA - PANEWNIK | N | 4.069 | 15.024 | C120-2C | 110 | 1725 | 20
171 | DĄBROWA GÓRNICZA TOWAROWA - PANEWNIK | N | 15.024 | 41.636 | C95-2C | 110 | 1650 | 20
171 | DĄBROWA GÓRNICZA TOWAROWA - PANEWNIK | N | 41.636 | 41.694 | C95-2C | 110 | 1650 | 20
171 | DĄBROWA GÓRNICZA TOWAROWA - PANEWNIK | P | 3.907 | 4.069 | C120-2C | 110 | 1725 | 20
171 | DĄBROWA GÓRNICZA TOWAROWA - PANEWNIK | P | 4.069 | 15.024 | C120-2C | 110 | 1725 | 20
171 | DĄBROWA GÓRNICZA TOWAROWA - PANEWNIK | P | 15.024 | 41.636 | C95-2C | 110 | 1650 | 20
172 | GIERAŁTOWICE - CHUDÓW | N | -0.091 | 4.247 | C120-2C | 110 | 1725 | 20
172 | GIERAŁTOWICE - CHUDÓW | N | 4.247 | 4.286 | niezelektryfikowana |  |  |  | KRAJ
173 | RYBNIK - SUMINA | N | -0.5 | 13.353 | C120-2C | 110 | 1725 | 20
173 | RYBNIK - SUMINA | P | -0.476 | 13.351 | C120-2C | 110 | 1725 | 20
174 | KĘDZIERZYN KOŹLE KKD - ŻABIENIEC | N | -0.197 | -0.167 | SKB70-C | 110 | 1010 | 20
174 | KĘDZIERZYN KOŹLE KKD - ŻABIENIEC | N | -0.167 | 1.325 | SKB70-C | 110 | 1010 | 20
174 | KĘDZIERZYN KOŹLE KKD - ŻABIENIEC | N | 1.325 | 2.222 | niezelektryfikowana
174 | KĘDZIERZYN KOŹLE KKD - ŻABIENIEC | P | -0.167 | 1.325 | SKB70-C | 110 | 1010 | 20
174 | KĘDZIERZYN KOŹLE KKD - ŻABIENIEC | P | 1.325 | 2.222 | niezelektryfikowana
175 | STRZELCE OPOLSKIE - KLUCZBORK | N | 29.775 | 30.924 | C95-C | 110 | 1150 | 0
175 | STRZELCE OPOLSKIE - KLUCZBORK | N | 30.924 | 51.1 | niezelektryfikowana
175 | STRZELCE OPOLSKIE - KLUCZBORK | N | 51.1 | 52.471 | 2C120-2C | 160 | 2540 | 20
175 | STRZELCE OPOLSKIE - KLUCZBORK | N | 52.471 | 87.913 | niezelektryfikowana
175 | STRZELCE OPOLSKIE - KLUCZBORK | N | 87.913 | 89.185 | C95-C | 110 | 1150 | 20
175 | STRZELCE OPOLSKIE - KLUCZBORK | P | 52.6 | 87.913 | niezelektryfikowana
176 | RACIBÓRZ MARKOWICE - OLZA | N | -0.172 | 19.355 | niezelektryfikowana
176 | RACIBÓRZ MARKOWICE - OLZA | N | 19.355 | 20.573 | C120-2C | 110 | 1725 | 20
177 | RACIBÓRZ - GŁUBCZYCE | N | -0.293 | 37 | niezelektryfikowana
177 | RACIBÓRZ - GŁUBCZYCE | N | 37 | 38.333 | niezelektryfikowana
179 | TYCHY - MYSŁOWICE KOSZTOWY MKSB1 | N | 0.647 | 0.669 | C120-2C | 110 | 1725 | 20
179 | TYCHY - MYSŁOWICE KOSZTOWY MKSB1 | N | 0.669 | 4.231 | C120-2C | 110 | 1725 | 20
179 | TYCHY - MYSŁOWICE KOSZTOWY MKSB1 | N | 4.231 | 15.76 | C120-2C | 110 | 1725 | 20
179 | TYCHY - MYSŁOWICE KOSZTOWY MKSB1 | N | 15.76 | 19.032 | niezelektryfikowana
179 | TYCHY - MYSŁOWICE KOSZTOWY MKSB1 | N | 19.032 | 22.275 | niezelektryfikowana
179 | TYCHY - MYSŁOWICE KOSZTOWY MKSB1 | N | 22.275 | 26.223 | C95-2C | 110 | 1650 | 20
179 | TYCHY - MYSŁOWICE KOSZTOWY MKSB1 | P | 0.669 | 4.231 | C120-2C | 110 | 1725 | 20
180 | DOROTA - MYSŁOWICE BRZEZINKA | N | 0.055 | 15.616 | C120-2C | 110 | 1725 | 20
181 | HERBY NOWE - OLEŚNICA | N | -0.319 | 68 | YC120-2C | 120 | 1725 | 20
181 | HERBY NOWE - OLEŚNICA | N | 68 | 103.346 | YzC120-2C | 120 | 1725 | 20
181 | HERBY NOWE - OLEŚNICA | N | 103.346 | 120.26 | niezelektryfikowana
181 | HERBY NOWE - OLEŚNICA | N | 120.26 | 149.109 | niezelektryfikowana
182 | TARNOWSKIE GÓRY - ZAWIERCIE | N | -0.571 | 18 | niezelektryfikowana
182 | TARNOWSKIE GÓRY - ZAWIERCIE | N | 18 | 44.319 | niezelektryfikowana
182 | TARNOWSKIE GÓRY - ZAWIERCIE | N | 44.319 | 45.502 | SKB70-C | 110 | 1650 | 20
183 | DĄBROWA GÓRNICZA ZĄBKOWICE - BĘDZIN ŁAGISZA | N | -1.131 | 0.69 | SKB70-C | 110 | 1650 | 0
183 | DĄBROWA GÓRNICZA ZĄBKOWICE - BĘDZIN ŁAGISZA | N | 0.69 | 8.77 | niezelektryfikowana
186 | ZAWIERCIE - DĄBROWA GÓRNICZA ZĄBKOWICE DZA T4 | N | 274.855 | 291.722 | C95-2C | 110 | 1650 | 0
187 | KWK POKÓJ - RUDA ORZEGÓW | N | 3.597 | 4.2 | niezelektryfikowana |  |  |  | KRAJ
187 | KWK POKÓJ - RUDA ORZEGÓW | N | 4.2 | 8.971 | niezelektryfikowana
188 | BYTOM BOBREK - ZABRZE BISKUPICE | N | 20.3 | 23.552 | C120-2C | 110 | 1725 | 0
189 | RUDA CHEBZIE - ZABRZE BISKUPICE | N | -0.461 | 6.764 | niezelektryfikowana
190 | BIELSKO-BIAŁA GŁÓWNA - CIESZYN | N | -0.477 | 22.501 | C120-2C | 110 | 1725 | 20
190 | BIELSKO-BIAŁA GŁÓWNA - CIESZYN | N | 22.501 | 28.78 | C95-2C | 110 | 1650 | 20
190 | BIELSKO-BIAŁA GŁÓWNA - CIESZYN | N | 28.78 | 40.181 | C120-2C | 110 | 1725 | 20
191 | GOLESZÓW - WISŁA GŁĘBCE | N | -0.55 | 20.048 | C95-2C | 110 | 1650 | 20
192 | SYRYNIA - PSZÓW | N | 0 | 7.846 | niezelektryfikowana
192 | SYRYNIA - PSZÓW | N | 7.846 | 8.929 | niezelektryfikowana |  |  |  | KRAJ
194 | PIETROWICE WIELKIE - KIETRZ | N | 0.176 | 8.805 | niezelektryfikowana
195 | POLSKA CEREKIEW - BABORÓW | N | 16.1 | 39.141 | niezelektryfikowana
199 | RUDZINIEC GLIWICKI - KĘDZIERZYN KOŹLE KKA | N | 49.055 | 55.498 | niezelektryfikowana
199 | RUDZINIEC GLIWICKI - KĘDZIERZYN KOŹLE KKA | N | 55.498 | 64.136 | C120-2C | 110 | 1725 | 20
200 | GLIWICE - GLIWICE SOŚNICA KWK SOŚNICA MAKOSZOWY | N | -0.5 | 4.6 | KB95-2C | 110 | 1650 | 20
200 | GLIWICE - GLIWICE SOŚNICA KWK SOŚNICA MAKOSZOWY | N | 4.6 | 6.3 | SkB70-C | 110 | 1010 | 20
200 | GLIWICE - GLIWICE SOŚNICA KWK SOŚNICA MAKOSZOWY | N | 6.3 | 6.469 | niezelektryfikowana
200 | GLIWICE - GLIWICE SOŚNICA KWK SOŚNICA MAKOSZOWY | N | 6.469 | 6.832 | niezelektryfikowana |  |  |  | KRAJ
200 | GLIWICE - GLIWICE SOŚNICA KWK SOŚNICA MAKOSZOWY | P | -0.5 | 4.6 | KB95-2C | 110 | 1650 | 20
200 | GLIWICE - GLIWICE SOŚNICA KWK SOŚNICA MAKOSZOWY | P | 4.6 | 5.091 | SkB70-C | 110 | 1010 | 20
201 | NOWA WIEŚ WIELKA - GDYNIA PORT | N | -1.395 | -1.194 | SKB70-C | 110 | 1010 | 20
201 | NOWA WIEŚ WIELKA - GDYNIA PORT | N | -1.194 | 0.126 | YC120-2C | 120 | 1725 | 20
201 | NOWA WIEŚ WIELKA - GDYNIA PORT | N | 0.126 | 2.141 | YC150-2CS150 | 200 | 2730 | 20
201 | NOWA WIEŚ WIELKA - GDYNIA PORT | N | 2.141 | 19.519 | 2C120-2C-1 | 140 | 2540 | 20
201 | NOWA WIEŚ WIELKA - GDYNIA PORT | N | 19.519 | 20.713 | YC120-2C | 120 | 1725 | 20
201 | NOWA WIEŚ WIELKA - GDYNIA PORT | N | 20.713 | 21.808 | sKB70-C | 110 | 1010 | 20
201 | NOWA WIEŚ WIELKA - GDYNIA PORT | N | 21.808 | 31.84 | 2C120-2C-1 | 140 | 2540 | 20
201 | NOWA WIEŚ WIELKA - GDYNIA PORT | N | 31.84 | 34.075 | sKB70-C | 110 | 1010 | 20
201 | NOWA WIEŚ WIELKA - GDYNIA PORT | N | 34.075 | 96.5 | niezelektryfikowana
201 | NOWA WIEŚ WIELKA - GDYNIA PORT | N | 96.5 | 188.323 | niezelektryfikowana
201 | NOWA WIEŚ WIELKA - GDYNIA PORT | N | 188.323 | 204.529 | niezelektryfikowana
201 | NOWA WIEŚ WIELKA - GDYNIA PORT | N | 204.529 | 210.374 | C120-2C | 110 | 1725 | 20
201 | NOWA WIEŚ WIELKA - GDYNIA PORT | P | -1.395 | -1.04 | SKB70-C | 110 | 1010 | 20
201 | NOWA WIEŚ WIELKA - GDYNIA PORT | P | -1.04 | 0.286 | YC120-2C | 120 | 1725 | 20
201 | NOWA WIEŚ WIELKA - GDYNIA PORT | P | 0.286 | 8.595 | YC150-2CS150 | 200 | 2730 | 20
201 | NOWA WIEŚ WIELKA - GDYNIA PORT | P | 8.595 | 10.718 | YC120-2C | 120 | 1725 | 20
201 | NOWA WIEŚ WIELKA - GDYNIA PORT | P | 10.718 | 20.547 | YC150-2CS150 | 200 | 2730 | 20
201 | NOWA WIEŚ WIELKA - GDYNIA PORT | P | 20.547 | 21.892 | YC120-2C | 120 | 1725 | 20
201 | NOWA WIEŚ WIELKA - GDYNIA PORT | P | 21.892 | 24.75 | 2C120-2C-1 | 140 | 2540 | 20
201 | NOWA WIEŚ WIELKA - GDYNIA PORT | P | 24.75 | 29.093 | YC150-2CS150 | 200 | 2730 | 20
201 | NOWA WIEŚ WIELKA - GDYNIA PORT | P | 29.093 | 31.376 | 2C120-2C-1 | 140 | 2540 | 20
201 | NOWA WIEŚ WIELKA - GDYNIA PORT | P | 31.376 | 34.075 | sKB70-C | 110 | 1010 | 20
201 | NOWA WIEŚ WIELKA - GDYNIA PORT | P | 188.323 | 204.529 | niezelektryfikowana
201 | NOWA WIEŚ WIELKA - GDYNIA PORT | P | 204.529 | 210.374 | C120-2C | 110 | 1725 | 20
201 | NOWA WIEŚ WIELKA - GDYNIA PORT | P | 210.374 | 210.763 | C120-2C | 110 | 1725 | 20
202 | GDAŃSK GŁÓWNY - STARGARD | N | -0.381 | -0.32 | niezelektryfikowana
202 | GDAŃSK GŁÓWNY - STARGARD | N | -0.381 | 1.398 | YC120-2C | 120 | 1725 | 20
202 | GDAŃSK GŁÓWNY - STARGARD | N | 1.398 | 26.545 | YwsC120-2C-M | 160 | 1725 | 20
202 | GDAŃSK GŁÓWNY - STARGARD | N | 26.545 | 31.164 | YC120-2C | 120 | 1725 | 20
202 | GDAŃSK GŁÓWNY - STARGARD | N | 31.164 | 32.539 | YC95-2C | 120 | 1650 | 20
202 | GDAŃSK GŁÓWNY - STARGARD | N | 32.539 | 38.025 | YC95-2C | 120 | 1650 | 20
202 | GDAŃSK GŁÓWNY - STARGARD | N | 38.025 | 38.44 | YC95-2C | 120 | 1650 | 20
202 | GDAŃSK GŁÓWNY - STARGARD | N | 38.44 | 43.217 | 2C120-2C | 160 | 2540 | 20
202 | GDAŃSK GŁÓWNY - STARGARD | N | 43.217 | 44.509 | YC95-2C | 120 | 1650 | 20
202 | GDAŃSK GŁÓWNY - STARGARD | N | 44.509 | 84.15 | 2C120-2C | 160 | 2540 | 20
202 | GDAŃSK GŁÓWNY - STARGARD | N | 84.15 | 145.555 | 2C120-2C-1 | 140 | 2450 | 20
202 | GDAŃSK GŁÓWNY - STARGARD | N | 84.15 | 157.84 | 2C120-2C-1 | 140 | 2540 | 20
202 | GDAŃSK GŁÓWNY - STARGARD | N | 157.84 | 223.759 | YzC120-2C | 140 | 1725 | 20
202 | GDAŃSK GŁÓWNY - STARGARD | N | 223.759 | 245.312 | 2C120-2C-1 | 140 | 2540 | 20
202 | GDAŃSK GŁÓWNY - STARGARD | N | 245.312 | 288.028 | YzC120-2C | 140 | 1725 | 20
202 | GDAŃSK GŁÓWNY - STARGARD | N | 288.028 | 333.982 | 2C120-2C-1 | 140 | 2540 | 20
202 | GDAŃSK GŁÓWNY - STARGARD | P | -0.32 | 1.398 | YC120-2C | 120 | 1725 | 20
202 | GDAŃSK GŁÓWNY - STARGARD | P | 1.398 | 26.545 | YwsC120-2C-M | 160 | 1725 | 20
202 | GDAŃSK GŁÓWNY - STARGARD | P | 32.539 | 38.025 | YC95-2C | 120 | 1650 | 20
202 | GDAŃSK GŁÓWNY - STARGARD | P | 38.025 | 38.44 | YC95-2C | 120 | 1650 | 20
202 | GDAŃSK GŁÓWNY - STARGARD | P | 38.44 | 43.217 | 2C120-2C | 160 | 2540 | 20
202 | GDAŃSK GŁÓWNY - STARGARD | P | 43.217 | 44.509 | YC95-2C | 120 | 1650 | 20
202 | GDAŃSK GŁÓWNY - STARGARD | P | 287.642 | 333.982 | 2C120-2C-1 | 140 | 2540 | 20
203 | TCZEW - KOSTRZYN | N | -0.437 | 0.949 | C120-2C | 110 | 1725 | 20
203 | TCZEW - KOSTRZYN | N | 0.949 | 75.067 | niezelektryfikowana
203 | TCZEW - KOSTRZYN | N | 75.067 | 121.76 | niezelektryfikowana
203 | TCZEW - KOSTRZYN | N | 121.76 | 178.855 | niezelektryfikowana
203 | TCZEW - KOSTRZYN | N | 178.77 | 180.322 | C120-2C | 110 | 1725 | 20
203 | TCZEW - KOSTRZYN | N | 178.855 | 180.442 | C120-2C | 110 | 1725 | 20
203 | TCZEW - KOSTRZYN | N | 183.5 | 237 | niezelektryfikowana
203 | TCZEW - KOSTRZYN | N | 237 | 239.2 | C120-2C | 110 | 1725 | 20
203 | TCZEW - KOSTRZYN | N | 239.2 | 295.538 | niezelektryfikowana
203 | TCZEW - KOSTRZYN | N | 295.538 | 296.871 | niezelektryfikowana
203 | TCZEW - KOSTRZYN | N | 296.871 | 342.453 | niezelektryfikowana
203 | TCZEW - KOSTRZYN | P | -0.28 | 0.949 | C120-2C | 110 | 1725 | 20
203 | TCZEW - KOSTRZYN | P | 0.949 | 75.067 | niezelektryfikowana
203 | TCZEW - KOSTRZYN | P | 178.981 | 180.442 | C120-2C | 110 | 1725 | 20
203 | TCZEW - KOSTRZYN | P | 180.422 | 181.765 | C95-C | 60 | 1150 | 20
203 | TCZEW - KOSTRZYN | P | 183.5 | 237 | niezelektryfikowana
203 | TCZEW - KOSTRZYN | P | 237 | 239.2 | C120-2C | 110 | 1725 | 20
203 | TCZEW - KOSTRZYN | P | 239.2 | 295.538 | niezelektryfikowana
203 | TCZEW - KOSTRZYN | P | 296.871 | 342.453 | niezelektryfikowana
204 | MALBORK - BRANIEWO | N | 0.17 | 13.554 | YzC120-2C | 140 | 1725 | 20
204 | MALBORK - BRANIEWO | N | 13.554 | 41.988 | YzC120-2C | 140 | 1725 | 20
204 | MALBORK - BRANIEWO | N | 41.988 | 90.671 | niezelektryfikowana
204 | MALBORK - BRANIEWO | P | 0.17 | 13.554 | YzC120-2C | 140 | 1725 | 20
204 | MALBORK - BRANIEWO | P | 15.77 | 41.905 | YzC120-2C | 140 | 1725 | 20
205 | WIELEWO - ANIELIN GRADOWO (SZ) | N | 47.602 | 58.884 | niezelektryfikowana
206 | INOWROCŁAW RĄBINEK - ŻNIN | N | 0.7 | 3.769 | SKB70-C | 110 | 1010 | 20
206 | INOWROCŁAW RĄBINEK - ŻNIN | N | 3.769 | 38.48 | niezelektryfikowana
207 | TORUŃ WSCHODNI - MALBORK | N | -0.206 | 75.2 | niezelektryfikowana
207 | TORUŃ WSCHODNI - MALBORK | N | 75.2 | 133.454 | niezelektryfikowana
208 | DZIAŁDOWO - CHOJNICE | N | -0.214 | 34.2 | niezelektryfikowana
208 | DZIAŁDOWO - CHOJNICE | N | 34.2 | 129.848 | niezelektryfikowana
208 | DZIAŁDOWO - CHOJNICE | N | 129.848 | 131.46 | SKB70-C | 110 | 1010 | 20
208 | DZIAŁDOWO - CHOJNICE | N | 131.46 | 187.84 | niezelektryfikowana
208 | DZIAŁDOWO - CHOJNICE | N | 187.84 | 200.378 | niezelektryfikowana
209 | KOWALEWO POMORSKIE - BYDGOSZCZ WSCHÓD | N | 49.542 | 103.854 | niezelektryfikowana
209 | KOWALEWO POMORSKIE - BYDGOSZCZ WSCHÓD | N | 103.854 | 104.1 | C95-C | 110 | 1150 | 20
209 | KOWALEWO POMORSKIE - BYDGOSZCZ WSCHÓD | N | 104.1 | 109.121 | YC120-2C | 120 | 1725 | 20
210 | CHOJNICE - RUNOWO POMORSKIE | N | -0.672 | 5.72 | niezelektryfikowana
210 | CHOJNICE - RUNOWO POMORSKIE | N | 5.72 | 149.73 | niezelektryfikowana
210 | CHOJNICE - RUNOWO POMORSKIE | N | 61.947 | 61.96 | 2C120-2C | 160 | 2540 | 20
210 | CHOJNICE - RUNOWO POMORSKIE | P | -0.672 | 5.72 | niezelektryfikowana
210 | CHOJNICE - RUNOWO POMORSKIE | P | 5.72 | 45.752 | niezelektryfikowana
210 | CHOJNICE - RUNOWO POMORSKIE | P | 60.428 | 61.947 | niezelektryfikowana
210 | CHOJNICE - RUNOWO POMORSKIE | P | 61.947 | 62.012 | 2C120-2C | 160 | 2540 | 20
210 | CHOJNICE - RUNOWO POMORSKIE | P | 86.618 | 149.27 | niezelektryfikowana
211 | CHOJNICE - KOŚCIERZYNA | N | 0.672 | 70.345 | niezelektryfikowana
212 | BYTÓW - KORZYBIE | N | 24.9 | 26.12 | niezelektryfikowana
212 | BYTÓW - KORZYBIE | N | 26.12 | 72.639 | niezelektryfikowana
213 | REDA - HEL | N | -0.749 | 62.078 | niezelektryfikowana
214 | SOMONINO - KARTUZY | N | -0.229 | 8.15 | niezelektryfikowana
215 | LASKOWICE POMORSKIE - BĄK | N | -0.627 | 47.84 | niezelektryfikowana
215 | LASKOWICE POMORSKIE - BĄK | N | 47.84 | 78.594 | niezelektryfikowana
216 | DZIAŁDOWO - OLSZTYN GŁÓWNY | N | -0.46 | 83.594 | YzC120-2C | 140 | 1725 | 20
217 | WIELKIE WIERZNO - BRANIEWO (SZ) | N | 39.1 | 61.75 | niezelektryfikowana
218 | PRABUTY - KWIDZYN | N | 31.17 | 52.62 | niezelektryfikowana
218 | PRABUTY - KWIDZYN | N | 52.62 | 61.678 | niezelektryfikowana
218 | PRABUTY - KWIDZYN | P | 30.945 | 32.4 | C95-C | 110 | 1150 | 20
218 | PRABUTY - KWIDZYN | P | 32.78 | 52.626 | niezelektryfikowana
219 | OLSZTYN GŁÓWNY - EŁK | N | 0.918 | 156.95 | niezelektryfikowana
220 | OLSZTYN GŁÓWNY - BOGACZEWO | N | -0.318 | 85.428 | C120-2C | 110 | 1725 | 20
221 | OLSZTYN GUTKOWO - BRANIEWO | N | -0.229 | 87.761 | niezelektryfikowana
223 | CZERWONKA - EŁK | N | 0.211 | 121.827 | niezelektryfikowana
225 | NIDZICA - WIELBARK | N | 0.668 | 43.293 | niezelektryfikowana
226 | PRUSZCZ GDAŃSKI - GDAŃSK PORT PÓŁNOCNY | N | -1.07 | 13.25 | 2C120-2C-1 | 140 | 2540 | 20
226 | PRUSZCZ GDAŃSKI - GDAŃSK PORT PÓŁNOCNY | N | 13.25 | 15.595 | YC120-2C | 120 | 1725 | 20
226 | PRUSZCZ GDAŃSKI - GDAŃSK PORT PÓŁNOCNY | N | 15.442 | 15.595 | niezelektryfikowana
226 | PRUSZCZ GDAŃSKI - GDAŃSK PORT PÓŁNOCNY | P | -1.08 | 13.499 | 2C120-2C-1 | 140 | 2540 | 20
226 | PRUSZCZ GDAŃSKI - GDAŃSK PORT PÓŁNOCNY | P | 13.499 | 14.468 | YC120-2C | 120 | 1725 | 20
227 | GDAŃSK GŁÓWNY - GDAŃSK ZASPA TOWAROWA | N | 0.671 | 6.134 | YC120-2C | 120 | 1725 | 20
228 | RUMIA - GDYNIA PORT OKSYWIE | N | -0.553 | 5.618 | YC120-2C | 120 | 1725 | 20
228 | RUMIA - GDYNIA PORT OKSYWIE | N | 5.618 | 11.226 | niezelektryfikowana
228 | RUMIA - GDYNIA PORT OKSYWIE | N | 11.226 | 11.227 | niezelektryfikowana
229 | PRUSZCZ GDAŃSKI - ŁEBA | N | -0.302 | 0.71 | C95-C | 110 | 1150 | 20
230 | WEJHEROWO - GARCZEGORZE | N | 0.436 | 63.437 | niezelektryfikowana
231 | INOWROCŁAW RĄBINEK - KRUSZWICA | N | -0.06 | 12.4 | niezelektryfikowana
234 | KOKOSZKI - STARA PIŁA | N | 11 | 19.898 | niezelektryfikowana
235 | MATARNIA - GDAŃSK OSOWA | N | 1.805 | 10.058 | niezelektryfikowana
236 | WĄGROWIEC - BZOWO GORAJ | N | 77.013 | 136.278 | niezelektryfikowana
237 | LĘBORK - MASZEWO LĘBORSKIE | N | 0.404 | 11.4 | niezelektryfikowana
238 | OPALENIE TCZEWSKIE - SMĘTOWO | N | 63.694 | 76.072 | niezelektryfikowana
240 | ŚWIECIE NAD WISŁĄ - TERESPOL POMORSKI | N | 1.68 | 8.356 | niezelektryfikowana
241 | TUCHOLA - KORONOWO | N | -0.684 | 43.717 | niezelektryfikowana
243 | JABŁOWO - STAROGARD GDAŃSKI | N | 15.035 | 24.445 | niezelektryfikowana
244 | MORZESZCZYN - GNIEW | N | -0.911 | 11.315 | niezelektryfikowana
245 | ALEKSANDRÓW KUJAWSKI - CIECHOCINEK | N | 0.063 | 7.015 | C95-2C | 110 | 1650 | 20
246 | TORUŃ WSCHODNI - OLEK | N | -0.206 | 12.9 | niezelektryfikowana
248 | GDAŃSK WRZESZCZ - GDAŃSK OSOWA | N | -0.368 | -0.266 | C120-2C | 110 | 1725 | 20
248 | GDAŃSK WRZESZCZ - GDAŃSK OSOWA | N | -0.266 | 1.106 | C120-2C | 110 | 1725 | 20
248 | GDAŃSK WRZESZCZ - GDAŃSK OSOWA | P | -0.266 | 1.106 | C120-2C | 110 | 1725 | 20
249 | GDAŃSK GŁÓWNY - GDAŃSK BRZEŹNO | N | 0.555 | 6.615 | C95-2C | 110 | 1650 | 20
250 | GDAŃSK GŁÓWNY - RUMIA | N | -1.488 | 31.164 | YC95-2C | 120 | 1650 | 20 | KRAJ
250 | GDAŃSK GŁÓWNY - RUMIA | N | 31.164 | 32.49 | YC95-2C | 120 | 1650 | 20
250 | GDAŃSK GŁÓWNY - RUMIA | P | -1.488 | 31.164 | YC95-2C | 120 | 1650 | 20 | KRAJ
250 | GDAŃSK GŁÓWNY - RUMIA | P | 31.164 | 32.579 | YC95-2C | 120 | 1650 | 20
254 | TROPY - BRANIEWO | N | 0 | 48.202 | niezelektryfikowana
256 | SZYMANKOWO - NOWY DWÓR GDAŃSKI | N | -0.231 | 0.8 | C95-C | 110 | 1150 | 20
256 | SZYMANKOWO - NOWY DWÓR GDAŃSKI | N | 0.8 | 25.303 | niezelektryfikowana
259 | KĘTRZYN - WĘGORZEWO | N | 0.709 | 2.513 | niezelektryfikowana
260 | ZAJĄCZKOWO TCZEWSKIE - PRUSZCZ GDAŃSKI | N | -0.052 | 3.494 | YpC120-2C | 160 | 1725 | 20
260 | ZAJĄCZKOWO TCZEWSKIE - PRUSZCZ GDAŃSKI | N | 3.494 | 14.767 | YwsC120-2C-M | 160 | 1725 | 20
265 | ZAJĄCZKOWO TCZEWSKIE - PSZCZÓŁKI | N | 0.022 | 2.956 | YpC120-2C | 160 | 1725 | 20
265 | ZAJĄCZKOWO TCZEWSKIE - PSZCZÓŁKI | N | 2.956 | 4.826 | YwsC120-2C-M | 160 | 1725 | 20
271 | WROCŁAW GŁÓWNY - POZNAŃ GŁÓWNY | N | -0.458 | -0.304 | 2C120-2C-1 | 160 | 1650 | 20
271 | WROCŁAW GŁÓWNY - POZNAŃ GŁÓWNY | N | -0.304 | 61.3 | YwsC120-2C | 160 | 1650 | 20
271 | WROCŁAW GŁÓWNY - POZNAŃ GŁÓWNY | N | 61.3 | 131.08 | YwsC120-2C-M | 160 | 1625 | 20
271 | WROCŁAW GŁÓWNY - POZNAŃ GŁÓWNY | N | 131.08 | 162.547 | YwsC120-2C-M | 160 | 1725 | 20
271 | WROCŁAW GŁÓWNY - POZNAŃ GŁÓWNY | N | 162.547 | 163.754 | YpC95-2C | 160 | 1650 | 20
271 | WROCŁAW GŁÓWNY - POZNAŃ GŁÓWNY | P | -0.304 | 61.3 | YwsC120-2C | 160 | 1650 | 20
271 | WROCŁAW GŁÓWNY - POZNAŃ GŁÓWNY | P | 61.3 | 131.08 | YwsC120-2C-M | 160 | 1625 | 20
271 | WROCŁAW GŁÓWNY - POZNAŃ GŁÓWNY | P | 131.08 | 162.547 | YwsC120-2C-M | 160 | 1725 | 20
271 | WROCŁAW GŁÓWNY - POZNAŃ GŁÓWNY | P | 162.547 | 163.754 | YpC95-2C | 160 | 1650 | 20
272 | KLUCZBORK - POZNAŃ GŁÓWNY | N | -0.343 | -0.226 | C95-C | 110 | 1150 | 20
272 | KLUCZBORK - POZNAŃ GŁÓWNY | N | -0.226 | 0.343 | YpC120-2C | 160 | 1725 | 20
272 | KLUCZBORK - POZNAŃ GŁÓWNY | N | 0.343 | 25.68 | YpC120-2C | 160 | 1725 | 20
272 | KLUCZBORK - POZNAŃ GŁÓWNY | N | 25.68 | 83.711 | YC120-2C | 120 | 1725 | 20
272 | KLUCZBORK - POZNAŃ GŁÓWNY | N | 83.711 | 87.708 | YpC120-2C | 160 | 1725 | 20
272 | KLUCZBORK - POZNAŃ GŁÓWNY | N | 87.708 | 183 | YC120-2C | 120 | 1725 | 20
272 | KLUCZBORK - POZNAŃ GŁÓWNY | N | 183 | 201.361 | YpC120-2C | 160 | 1725 | 20
272 | KLUCZBORK - POZNAŃ GŁÓWNY | N | 201.361 | 201.507 | YpC120-2C | 160 | 1725 | 20
272 | KLUCZBORK - POZNAŃ GŁÓWNY | P | -0.253 | 0.343 | YpC120-2C | 160 | 1725 | 20
272 | KLUCZBORK - POZNAŃ GŁÓWNY | P | 0.343 | 25.68 | YpC120-2C | 160 | 1725 | 20
272 | KLUCZBORK - POZNAŃ GŁÓWNY | P | 25.68 | 83.711 | YC120-2C | 120 | 1725 | 20
272 | KLUCZBORK - POZNAŃ GŁÓWNY | P | 83.711 | 87.708 | YpC120-2C | 120 | 1725 | 20
272 | KLUCZBORK - POZNAŃ GŁÓWNY | P | 87.708 | 87.708 | YpC120-2C | 120 | 1725 | 20
272 | KLUCZBORK - POZNAŃ GŁÓWNY | P | 87.708 | 183 | YC120-2C | 120 | 1725 | 20
272 | KLUCZBORK - POZNAŃ GŁÓWNY | P | 183 | 201.361 | YpC120-2C | 160 | 1725 | 20
272 | KLUCZBORK - POZNAŃ GŁÓWNY | P | 201.361 | 201.459 | YpC120-2C | 160 | 1725 | 20
273 | WROCŁAW GŁÓWNY - SZCZECIN GŁÓWNY | N | 2.151 | 116 | 2C120-2C | 160 | 2540 | 20
273 | WROCŁAW GŁÓWNY - SZCZECIN GŁÓWNY | N | 228.9 | 285 | 2C120-2C-1 | 140 | 2540 | 20
273 | WROCŁAW GŁÓWNY - SZCZECIN GŁÓWNY | N | 285 | 348.721 | 2C120-2C-1 | 140 | 2540 | 20
273 | WROCŁAW GŁÓWNY - SZCZECIN GŁÓWNY | N | 348.721 | 350.355 | C120-2C | 110 | 1725 | 20
273 | WROCŁAW GŁÓWNY - SZCZECIN GŁÓWNY | N | 350.355 | 355.819 | C120-2C | 110 | 1725 | 20
273 | WROCŁAW GŁÓWNY - SZCZECIN GŁÓWNY | P | -0.306 | 116 | 2C120-2C | 160 | 2540 | 20
273 | WROCŁAW GŁÓWNY - SZCZECIN GŁÓWNY | P | 228.9 | 285 | 2C120-2C-1 | 140 | 2540 | 20
273 | WROCŁAW GŁÓWNY - SZCZECIN GŁÓWNY | P | 285 | 348.721 | 2C120-2C-1 | 140 | 2540 | 20
273 | WROCŁAW GŁÓWNY - SZCZECIN GŁÓWNY | P | 350.355 | 355.819 | C120-2C | 110 | 1725 | 20
274 | WROCŁAW ŚWIEBODZKI - ZGORZELEC | N | 0 | 1.5 | niezelektryfikowana
274 | WROCŁAW ŚWIEBODZKI - ZGORZELEC | N | 1.5 | 8 | C95-2C | 110 | 1650 | 20
274 | WROCŁAW ŚWIEBODZKI - ZGORZELEC | N | 8 | 10.712 | YwsC120-2C-M | 160 | 1725 | 20
274 | WROCŁAW ŚWIEBODZKI - ZGORZELEC | N | 10.712 | 20.116 | YwsC120-2C-M | 160 | 1725 | 20
274 | WROCŁAW ŚWIEBODZKI - ZGORZELEC | N | 20.116 | 21.32 | C95-2C | 110 | 1650 | 20
274 | WROCŁAW ŚWIEBODZKI - ZGORZELEC | N | 21.32 | 28.768 | YwsC120-2C-M | 160 | 1725 | 20
274 | WROCŁAW ŚWIEBODZKI - ZGORZELEC | N | 28.768 | 36.347 | YwsC120-2C-M | 160 | 1725 | 20
274 | WROCŁAW ŚWIEBODZKI - ZGORZELEC | N | 36.347 | 42.374 | YwsC120-2C-M | 160 | 1725 | 20
274 | WROCŁAW ŚWIEBODZKI - ZGORZELEC | N | 42.374 | 43.705 | C95-2C | 110 | 1650 | 20
274 | WROCŁAW ŚWIEBODZKI - ZGORZELEC | N | 43.705 | 47.675 | YwsC120-2C-M | 160 | 1725 | 20
274 | WROCŁAW ŚWIEBODZKI - ZGORZELEC | N | 47.675 | 49.426 | C95-2C | 110 | 1650 | 20
274 | WROCŁAW ŚWIEBODZKI - ZGORZELEC | N | 49.426 | 56.528 | YwsC120-2C-M | 160 | 1725 | 20
274 | WROCŁAW ŚWIEBODZKI - ZGORZELEC | N | 56.528 | 69.031 | C95-2C | 110 | 1650 | 20
274 | WROCŁAW ŚWIEBODZKI - ZGORZELEC | N | 69.031 | 70.014 | YwsC120-2C-M | 160 | 1725 | 20
274 | WROCŁAW ŚWIEBODZKI - ZGORZELEC | N | 70.014 | 121.268 | C95-2C | 110 | 1650 | 20
274 | WROCŁAW ŚWIEBODZKI - ZGORZELEC | N | 121.268 | 123.547 | YwsC120-2C-M | 160 | 1725 | 20
274 | WROCŁAW ŚWIEBODZKI - ZGORZELEC | N | 123.547 | 126.17 | C95-2C | 110 | 1650 | 20
274 | WROCŁAW ŚWIEBODZKI - ZGORZELEC | N | 126.17 | 126.25 | 2C120-2C | 160 | 2540 | 20
274 | WROCŁAW ŚWIEBODZKI - ZGORZELEC | N | 126.25 | 176.561 | 2C120-2C | 160 | 2540 | 20
274 | WROCŁAW ŚWIEBODZKI - ZGORZELEC | N | 176.561 | 178.074 | YzC120-2C | 140 | 1725 | 20
274 | WROCŁAW ŚWIEBODZKI - ZGORZELEC | N | 178.074 | 199.5 | niezelektryfikowana
274 | WROCŁAW ŚWIEBODZKI - ZGORZELEC | N | 199.5 | 202.019 | niezelektryfikowana
274 | WROCŁAW ŚWIEBODZKI - ZGORZELEC | N | 202.019 | 202.294 | YC150-2CS150 | 200 | 2730 | 20
274 | WROCŁAW ŚWIEBODZKI - ZGORZELEC | N | 202.294 | 202.455 | niezelektryfikowana
274 | WROCŁAW ŚWIEBODZKI - ZGORZELEC | P | 0 | 8 | C95-2C | 110 | 1650 | 20
274 | WROCŁAW ŚWIEBODZKI - ZGORZELEC | P | 8 | 11.079 | YwsC120-2C-M | 160 | 1725 | 20
274 | WROCŁAW ŚWIEBODZKI - ZGORZELEC | P | 11.079 | 20.058 | YwsC120-2C-M | 160 | 1725 | 20
274 | WROCŁAW ŚWIEBODZKI - ZGORZELEC | P | 20.058 | 21.231 | C95-2C | 110 | 1650 | 20
274 | WROCŁAW ŚWIEBODZKI - ZGORZELEC | P | 21.231 | 28.572 | YwsC120-2C-M | 160 | 1725 | 20
274 | WROCŁAW ŚWIEBODZKI - ZGORZELEC | P | 28.572 | 34.816 | C95-2C | 110 | 1650 | 20
274 | WROCŁAW ŚWIEBODZKI - ZGORZELEC | P | 34.816 | 36.124 | YwsC120-2C-M | 110 | 1725 | 20
274 | WROCŁAW ŚWIEBODZKI - ZGORZELEC | P | 36.124 | 42.283 | YwsC120-2C-M | 110 | 1725 | 20
274 | WROCŁAW ŚWIEBODZKI - ZGORZELEC | P | 42.283 | 47.598 | YwsC120-2C-M | 110 | 1725 | 20
274 | WROCŁAW ŚWIEBODZKI - ZGORZELEC | P | 47.598 | 49.141 | C95-2C | 110 | 1650 | 20
274 | WROCŁAW ŚWIEBODZKI - ZGORZELEC | P | 49.141 | 56.049 | YwsC120-2C-M | 160 | 1725 | 20
274 | WROCŁAW ŚWIEBODZKI - ZGORZELEC | P | 56.049 | 59.046 | C95-2C | 110 | 1650 | 20
274 | WROCŁAW ŚWIEBODZKI - ZGORZELEC | P | 59.046 | 60.19 | YwsC120-2C-M | 160 | 1725 | 20
274 | WROCŁAW ŚWIEBODZKI - ZGORZELEC | P | 60.19 | 69.122 | C95-2C | 110 | 1650 | 20
274 | WROCŁAW ŚWIEBODZKI - ZGORZELEC | P | 69.122 | 69.903 | YwsC120-2C-M | 160 | 1725 | 20
274 | WROCŁAW ŚWIEBODZKI - ZGORZELEC | P | 69.903 | 123.7 | C95-2C | 110 | 1650 | 20
274 | WROCŁAW ŚWIEBODZKI - ZGORZELEC | P | 123.7 | 126.17 | C95-2C | 110 | 1650 | 20
274 | WROCŁAW ŚWIEBODZKI - ZGORZELEC | P | 126.17 | 126.25 | 2C120-2C | 160 | 2540 | 20
274 | WROCŁAW ŚWIEBODZKI - ZGORZELEC | P | 200.95 | 202.019 | niezelektryfikowana
274 | WROCŁAW ŚWIEBODZKI - ZGORZELEC | P | 202.019 | 202.294 | YC150-2CS150 | 200 | 2730 | 20
274 | WROCŁAW ŚWIEBODZKI - ZGORZELEC | P | 202.294 | 202.455 | niezelektryfikowana
275 | WROCŁAW MUCHOBÓR - GUBINEK | N | 5.169 | 73.977 | 2C120-2C-1 | 140 | 2540 | 20
275 | WROCŁAW MUCHOBÓR - GUBINEK | N | 73.977 | 74.8 | 2C120-2C-1 | 140 | 2540 | 20
275 | WROCŁAW MUCHOBÓR - GUBINEK | N | 74.8 | 111 | niezelektryfikowana
275 | WROCŁAW MUCHOBÓR - GUBINEK | N | 111 | 197.698 | niezelektryfikowana
275 | WROCŁAW MUCHOBÓR - GUBINEK | P | 5.04 | 5.169 | 2C120-2C-1 | 140 | 2540 | 20
275 | WROCŁAW MUCHOBÓR - GUBINEK | P | 5.169 | 73.977 | 2C120-2C-1 | 140 | 2540 | 20
276 | WROCŁAW GŁÓWNY - MIĘDZYLESIE | N | -0.208 | 2.7 | YzC120-2C | 140 | 1725 | 20
276 | WROCŁAW GŁÓWNY - MIĘDZYLESIE | N | 2.7 | 10.7 | YzC120-2C | 140 | 1725 | 20
276 | WROCŁAW GŁÓWNY - MIĘDZYLESIE | N | 10.7 | 37.573 | YzC120-2C | 140 | 1725 | 20
276 | WROCŁAW GŁÓWNY - MIĘDZYLESIE | N | 37.573 | 71.218 | YzC120-2C | 140 | 1725 | 20
276 | WROCŁAW GŁÓWNY - MIĘDZYLESIE | N | 71.218 | 91.4 | YzC120-2C | 140 | 1725 | 20
276 | WROCŁAW GŁÓWNY - MIĘDZYLESIE | N | 91.4 | 97.461 | YzC120-2C | 140 | 1725 | 20
276 | WROCŁAW GŁÓWNY - MIĘDZYLESIE | N | 97.461 | 136.064 | YzC120-2C | 140 | 1725 | 20
276 | WROCŁAW GŁÓWNY - MIĘDZYLESIE | P | 2.7 | 10.7 | YzC120-2C | 140 | 1725 | 20
276 | WROCŁAW GŁÓWNY - MIĘDZYLESIE | P | 10.7 | 37.573 | YzC120-2C | 140 | 1725 | 20
276 | WROCŁAW GŁÓWNY - MIĘDZYLESIE | P | 71.218 | 91.4 | YzC120-2C | 140 | 1725 | 20
276 | WROCŁAW GŁÓWNY - MIĘDZYLESIE | P | 91.4 | 97.461 | YzC120-2C | 140 | 1725 | 20
277 | OPOLE GROSZOWICE - WROCŁAW BROCHÓW | N | -1.259 | 1.152 | C95-C | 110 | 1150 | 20
277 | OPOLE GROSZOWICE - WROCŁAW BROCHÓW | N | 1.152 | 50.7 | YC120-2C | 120 | 1725 | 20
277 | OPOLE GROSZOWICE - WROCŁAW BROCHÓW | N | 50.7 | 53 | YC120-2C | 120 | 1725 | 20
277 | OPOLE GROSZOWICE - WROCŁAW BROCHÓW | N | 53 | 75.496 | YzC120-2C | 140 | 1725 | 20
277 | OPOLE GROSZOWICE - WROCŁAW BROCHÓW | N | 75.496 | 85.576 | YzC120-2C | 140 | 1725 | 20
277 | OPOLE GROSZOWICE - WROCŁAW BROCHÓW | P | -1.259 | 1.152 | C95-C | 110 | 1150 | 20
277 | OPOLE GROSZOWICE - WROCŁAW BROCHÓW | P | 1.152 | 50.7 | YC120-2C | 120 | 1725 | 20
277 | OPOLE GROSZOWICE - WROCŁAW BROCHÓW | P | 50.7 | 53 | YC120-2C | 120 | 1725 | 20
277 | OPOLE GROSZOWICE - WROCŁAW BROCHÓW | P | 53 | 75.496 | YzC120-2C | 140 | 1725 | 20
278 | WĘGLINIEC - ZGORZELEC | N | 0.549 | 27.13 | YC150-2CS150 | 200 | 2730 | 20
278 | WĘGLINIEC - ZGORZELEC | P | 0.386 | 27.022 | YC150-2CS150 | 200 | 2730 | 20
279 | LUBAŃ - WĘGLINIEC | N | -1.061 | 20.3 | YzC120-2C | 140 | 1725 | 20
279 | LUBAŃ - WĘGLINIEC | N | 20.3 | 21.06 | YzC120-2C | 140 | 1725 | 20
280 | OPOLE GROSZOWICE - OPOLE GŁÓWNE | N | -0.762 | 0.465 | C95-C | 110 | 1150 | 20
280 | OPOLE GROSZOWICE - OPOLE GŁÓWNE | N | 0.465 | 4.274 | YskB95-2C | 120 | 1650 | 20
280 | OPOLE GROSZOWICE - OPOLE GŁÓWNE | N | 4.274 | 4.482 | C95-C | 110 | 1150 | 20
280 | OPOLE GROSZOWICE - OPOLE GŁÓWNE | P | -0.762 | 0.546 | C95-C | 110 | 1150 | 20
280 | OPOLE GROSZOWICE - OPOLE GŁÓWNE | P | 0.546 | 4.274 | YskB95-2C | 120 | 1650 | 20
280 | OPOLE GROSZOWICE - OPOLE GŁÓWNE | P | 4.274 | 4.482 | C95-C | 110 | 1150 | 20
281 | OLEŚNICA - CHOJNICE | N | -0.355 | 4.026 | YzC120-2C | 140 | 1725 | 20
281 | OLEŚNICA - CHOJNICE | N | 4.026 | 18.084 | YzC120-2C | 140 | 1725 | 20
281 | OLEŚNICA - CHOJNICE | N | 18.084 | 54.9 | YzC120-2C | 140 | 1725 | 20
281 | OLEŚNICA - CHOJNICE | N | 54.9 | 94.35 | YC120-2C | 120 | 1725 | 20
281 | OLEŚNICA - CHOJNICE | N | 94.35 | 110.279 | YC120-2C | 120 | 1725 | 20
281 | OLEŚNICA - CHOJNICE | N | 110.279 | 127 | YC120-2C | 120 | 1725 | 20
281 | OLEŚNICA - CHOJNICE | N | 127 | 161.064 | YC120-2C | 120 | 1725 | 20
281 | OLEŚNICA - CHOJNICE | N | 161.064 | 161.379 | YC120-2C | 120 | 1725 | 20
281 | OLEŚNICA - CHOJNICE | N | 161.379 | 212.319 | niezelektryfikowana
281 | OLEŚNICA - CHOJNICE | N | 212.319 | 297.9 | niezelektryfikowana
281 | OLEŚNICA - CHOJNICE | N | 297.9 | 311.015 | niezelektryfikowana
281 | OLEŚNICA - CHOJNICE | P | 4.026 | 18.084 | YzC120-2C | 140 | 1725 | 20
281 | OLEŚNICA - CHOJNICE | P | 94.35 | 110.279 | YC120-2C | 120 | 1725 | 20
281 | OLEŚNICA - CHOJNICE | P | 110.279 | 110.766 | YC120-2C | 120 | 1725 | 20
281 | OLEŚNICA - CHOJNICE | P | 110.766 | 127 | YC120-2C | 120 | 1725 | 20
281 | OLEŚNICA - CHOJNICE | P | 127 | 161.064 | YC120-2C | 120 | 1725 | 20
282 | MIŁKOWICE - ŻARY | N | -0.508 | 61.501 | 2C120-2C-4 | 160 | 2540 | 20
282 | MIŁKOWICE - ŻARY | N | 61.501 | 82 | niezelektryfikowana
282 | MIŁKOWICE - ŻARY | N | 82 | 103.622 | niezelektryfikowana
282 | MIŁKOWICE - ŻARY | P | -0.598 | 62.094 | 2C120-2C-4 | 160 | 2540 | 20
283 | JELENIA GÓRA - ŻAGAŃ | N | 0.104 | 59 | niezelektryfikowana
283 | JELENIA GÓRA - ŻAGAŃ | N | 59 | 77.621 | niezelektryfikowana
284 | LEGNICA - JERZMANICE ZDRÓJ | N | -0.403 | 7.8 | YzC120-2C | 140 | 1725 | 20
284 | LEGNICA - JERZMANICE ZDRÓJ | N | 7.8 | 24.276 | YzC120-2C | 140 | 1725 | 20
284 | LEGNICA - JERZMANICE ZDRÓJ | N | 24.276 | 24.384 | niezelektryfikowana
285 | WROCŁAW GŁÓWNY - JEDLINA-ZDRÓJ | N | -0.108 | 14.7 | niezelektryfikowana
285 | WROCŁAW GŁÓWNY - JEDLINA-ZDRÓJ | N | 14.7 | 60.8 | niezelektryfikowana
286 | KŁODZKO GŁÓWNE - WAŁBRZYCH GŁÓWNY | N | -0.568 | -0.246 | niezelektryfikowana
286 | KŁODZKO GŁÓWNE - WAŁBRZYCH GŁÓWNY | N | -0.246 | 22.182 | niezelektryfikowana
286 | KŁODZKO GŁÓWNE - WAŁBRZYCH GŁÓWNY | N | 22.182 | 28.855 | niezelektryfikowana
286 | KŁODZKO GŁÓWNE - WAŁBRZYCH GŁÓWNY | N | 28.855 | 43.014 | niezelektryfikowana
286 | KŁODZKO GŁÓWNE - WAŁBRZYCH GŁÓWNY | N | 43.014 | 51.432 | niezelektryfikowana
286 | KŁODZKO GŁÓWNE - WAŁBRZYCH GŁÓWNY | P | -0.246 | 22.182 | niezelektryfikowana
286 | KŁODZKO GŁÓWNE - WAŁBRZYCH GŁÓWNY | P | 28.855 | 43.014 | niezelektryfikowana
287 | OPOLE ZACHODNIE - NYSA | N | 0.353 | 49.094 | niezelektryfikowana
288 | NYSA - BRZEG | N | 0.236 | 47.631 | niezelektryfikowana
289 | LEGNICA - RUDNA GWIZDANÓW | N | 0.24 | 39.066 | YzC120-2C | 140 | 1725 | 20
290 | MIKUŁOWA - GRANICA PAŃSTWA (KRZEWINA ZGORZELECKA) | N | 0.291 | 24.674 | niezelektryfikowana
291 | BOGUSZÓW GORCE WSCHÓD - MIEROSZÓW | N | 17.433 | 32.563 | niezelektryfikowana
292 | JELCZ MIŁOSZYCE - WROCŁAW OSOBOWICE | N | 0.403 | 22.8 | YzC120-2C | 140 | 1725 | 20
292 | JELCZ MIŁOSZYCE - WROCŁAW OSOBOWICE | N | 22.8 | 29.145 | niezelektryfikowana
293 | JEŁOWA - KLUCZBORK | N | 0.128 | 25.366 | niezelektryfikowana
294 | GŁUBCZYCE - RACŁAWICE ŚLĄSKIE | N | -0.344 | 15.9 | niezelektryfikowana
295 | WĘGLINIEC - BIELAWA DOLNA | N | 0.593 | 13.424 | YwsC120-2C-M | 160 | 1725 | 20
295 | WĘGLINIEC - BIELAWA DOLNA | P | 0.522 | 13.424 | YwsC120-2C-M | 160 | 1725 | 20
296 | WIELKIE PIEKARY - MIŁKOWICE | N | 0 | 12.589 | 2C120-2C-1 | 140 | 2540 | 20
296 | WIELKIE PIEKARY - MIŁKOWICE | P | 0 | 12.589 | 2C120-2C-1 | 140 | 2540 | 20
296 | WIELKIE PIEKARY - MIŁKOWICE | P | 12.589 | 12.685 | 2C120-2C-1 | 140 | 2540 | 20
297 | NOWY ŚWIĘTÓW - GŁUCHOŁAZY ZDRÓJ | N | -0.22 | 8.672 | niezelektryfikowana
298 | KAMIENNA GÓRA - SĘDZISŁAW | N | -0.306 | 5.295 | niezelektryfikowana
298 | KAMIENNA GÓRA - SĘDZISŁAW | N | 5.295 | 5.86 | niezelektryfikowana
298 | KAMIENNA GÓRA - SĘDZISŁAW | P | -0.306 | 5.295 | niezelektryfikowana
299 | KAMIENNA GÓRA - LUBAWKA | N | 0.306 | 12.794 | niezelektryfikowana
300 | OPOLE GŁÓWNE - OPOLE WSCHÓD | N | 0.45 | 1.42 | C95-C | 110 | 1150 | 20
300 | OPOLE GŁÓWNE - OPOLE WSCHÓD | N | 1.42 | 4.96 | YC120-2C | 120 | 1725 | 20
301 | OPOLE GŁÓWNE - NAMYSŁÓW | N | 0.057 | 0.391 | C95-C | 110 | 1150 | 20
301 | OPOLE GŁÓWNE - NAMYSŁÓW | N | 0.391 | 2.525 | YwsC120-2C-M | 160 | 1725 | 20
301 | OPOLE GŁÓWNE - NAMYSŁÓW | N | 2.525 | 60.712 | niezelektryfikowana
302 | MALCZYCE - BOLKÓW | N | -1.01 | 17.1 | niezelektryfikowana
302 | MALCZYCE - BOLKÓW | N | 17.1 | 40.4 | niezelektryfikowana
303 | ROKITKI - DUNINÓW | N | -1.234 | 6.9 | niezelektryfikowana
304 | BRZEG - MAŁUJOWICE | N | 0.147 | 7 | niezelektryfikowana
306 | KRAPKOWICE - PRUDNIK | N | 5.659 | 41.833 | niezelektryfikowana
308 | OGORZELEC - JELENIA GÓRA | N | 12.8 | 37.818 | niezelektryfikowana |  |  |  | KRAJ
308 | OGORZELEC - JELENIA GÓRA | N | 37.818 | 39.986 | niezelektryfikowana
309 | KŁODZKO NOWE - KUDOWA ZDRÓJ | N | 0 | 40.126 | niezelektryfikowana
311 | JELENIA GÓRA - GRANICA PAŃSTWA (JAKUSZYCE) | N | -3.124 | 28.9 | C95-2C | 110 | 1650 | 20
311 | JELENIA GÓRA - GRANICA PAŃSTWA (JAKUSZYCE) | N | 28.9 | 29.844 | niezelektryfikowana
311 | JELENIA GÓRA - GRANICA PAŃSTWA (JAKUSZYCE) | N | 29.844 | 43.138 | niezelektryfikowana |  |  |  | KRAJ
312 | KRZENIÓW II - JERZMANICE ZDRÓJ | N | 33.43 | 37.144 | YzC120-2C | 140 | 1725 | 20
322 | KŁODZKO NOWE - STRONIE ŚLĄSKIE | N | -2.755 | 24.622 | niezelektryfikowana
324 | RĘCZYN - GRANICA PAŃSTWA (HAGENWERDER) | N | 0 | 0.689 | niezelektryfikowana
325 | BABORÓW - PILSZCZ | N | -0.24 | 23.093 | niezelektryfikowana
326 | WROCŁAW PSIE POLE - TRZEBNICA | N | -0.628 | 1.26 | niezelektryfikowana
326 | WROCŁAW PSIE POLE - TRZEBNICA | N | 1.26 | 19.903 | niezelektryfikowana |  |  |  | KRAJ
327 | NOWA RUDA SŁUPIEC - ŚCINAWKA ŚREDNIA | N | -0.431 | 5.42 | niezelektryfikowana
329 | SZYDŁÓW - GRACZE | N | -0.417 | 14.66 | niezelektryfikowana
333 | GŁUCHOŁAZY - POKRZYWNA | N | -0.339 | 11.225 | niezelektryfikowana
337 | LUBAŃ - LEŚNA | N | -0.284 | 10.871 | niezelektryfikowana
342 | JERZMANICE ZDRÓJ - WILKÓW ZŁOTORYJSKI | N | -0.557 | 6.525 | niezelektryfikowana
343 | GŁUCHOŁAZY - GRANICA PAŃSTWA (MIKULOVICE) | N | -0.416 | 5.65 | niezelektryfikowana
344 | WILKA - ZAWIDÓW | N | 0.095 | 4.918 | niezelektryfikowana
345 | KAMIENNA GÓRA - PISARZOWICE | N | 0.251 | 1.78 | niezelektryfikowana
346 | GRANICA PAŃSTWA (LIBEREC) - GRANICA PAŃSTWA (ZITTAU) | N | 21.769 | 24.528 | niezelektryfikowana
348 | TRZCINIEC ZGORZELECKI - GRANICA PAŃSTWA (ZITTAU) | N | -0.01 | 0.2 | niezelektryfikowana
349 | ŚWIĘTA KATARZYNA - WROCŁAW KUŹNIKI | N | -1.467 | 0.008 | C120-2C | 110 | 1725 | 20
349 | ŚWIĘTA KATARZYNA - WROCŁAW KUŹNIKI | N | 0.008 | 16.115 | C120-2C | 110 | 1725 | 20
349 | ŚWIĘTA KATARZYNA - WROCŁAW KUŹNIKI | N | 16.115 | 16.265 | C120-2C | 110 | 1725 | 20
349 | ŚWIĘTA KATARZYNA - WROCŁAW KUŹNIKI | N | 16.265 | 17.145 | C120-2C | 110 | 1725 | 20
349 | ŚWIĘTA KATARZYNA - WROCŁAW KUŹNIKI | N | 17.145 | 17.516 | C120-2C | 110 | 1725 | 20
349 | ŚWIĘTA KATARZYNA - WROCŁAW KUŹNIKI | N | 17.516 | 19.614 | C120-2C | 110 | 1725 | 20
349 | ŚWIĘTA KATARZYNA - WROCŁAW KUŹNIKI | P | 0.008 | 16.115 | C120-2C | 110 | 1725 | 20
349 | ŚWIĘTA KATARZYNA - WROCŁAW KUŹNIKI | P | 16.265 | 17.145 | C120-2C | 110 | 1725 | 20
349 | ŚWIĘTA KATARZYNA - WROCŁAW KUŹNIKI | P | 17.516 | 19.614 | C120-2C | 110 | 1725 | 20
349 | ŚWIĘTA KATARZYNA - WROCŁAW KUŹNIKI | P | 19.614 | 19.663 | C120-2C | 110 | 1725 | 20
351 | POZNAŃ GŁÓWNY - SZCZECIN GŁÓWNY | N | -0.707 | 19.307 | YpC120-2C | 160 | 1725 | 20
351 | POZNAŃ GŁÓWNY - SZCZECIN GŁÓWNY | N | 19.307 | 80.3 | 2C120-2C | 160 | 2540 | 20
351 | POZNAŃ GŁÓWNY - SZCZECIN GŁÓWNY | N | 80.3 | 87.1 | 2C120-2C | 160 | 2540 | 20
351 | POZNAŃ GŁÓWNY - SZCZECIN GŁÓWNY | N | 87.1 | 172.701 | 2C120-2C | 160 | 2540 | 20
351 | POZNAŃ GŁÓWNY - SZCZECIN GŁÓWNY | N | 172.701 | 173.609 | C120-2C | 110 | 2540 | 20
351 | POZNAŃ GŁÓWNY - SZCZECIN GŁÓWNY | N | 173.609 | 196.202 | 2C120-2C | 160 | 2540 | 20
351 | POZNAŃ GŁÓWNY - SZCZECIN GŁÓWNY | N | 196.202 | 213.5 | C120-2C | 110 | 2540 | 20
351 | POZNAŃ GŁÓWNY - SZCZECIN GŁÓWNY | P | -0.701 | 19.307 | YpC120-2C | 160 | 1725 | 20
351 | POZNAŃ GŁÓWNY - SZCZECIN GŁÓWNY | P | 19.307 | 80.3 | 2C120-2C | 160 | 2540 | 20
351 | POZNAŃ GŁÓWNY - SZCZECIN GŁÓWNY | P | 80.3 | 87.1 | 2C120-2C | 160 | 2540 | 20
351 | POZNAŃ GŁÓWNY - SZCZECIN GŁÓWNY | P | 87.1 | 172.743 | 2C120-2C | 160 | 2540 | 20
351 | POZNAŃ GŁÓWNY - SZCZECIN GŁÓWNY | P | 172.743 | 173.609 | SKB70-C | 110 | 2540 | 20
351 | POZNAŃ GŁÓWNY - SZCZECIN GŁÓWNY | P | 173.609 | 196.202 | 2C120-2C | 160 | 2540 | 20
351 | POZNAŃ GŁÓWNY - SZCZECIN GŁÓWNY | P | 196.202 | 213.188 | C120-2C | 110 | 2540 | 20
351 | POZNAŃ GŁÓWNY - SZCZECIN GŁÓWNY | P | 213.188 | 213.5 | C120-2C | 110 | 2540 | 20
352 | SWARZĘDZ - POZNAŃ STAROŁĘKA | N | 0.7 | 11.64 | C95-2C | 110 | 1650 | 20
352 | SWARZĘDZ - POZNAŃ STAROŁĘKA | N | 11.64 | 11.798 | C95-2C | 110 | 1650 | 20
352 | SWARZĘDZ - POZNAŃ STAROŁĘKA | P | -0.873 | 0.7 | C95-2C | 110 | 1650 | 20
352 | SWARZĘDZ - POZNAŃ STAROŁĘKA | P | 0.7 | 11.64 | C95-2C | 110 | 1650 | 20
353 | POZNAŃ WSCHÓD - SKANDAWA | N | -0.745 | 2.86 | YwsC120-2C-M | 160 | 1725 | 20
353 | POZNAŃ WSCHÓD - SKANDAWA | N | 2.86 | 6.969 | YC150-2CS150 | 200 | 2730 | 20
353 | POZNAŃ WSCHÓD - SKANDAWA | N | 6.969 | 9.272 | 2C120-2C | 140 | 2540 | 20
353 | POZNAŃ WSCHÓD - SKANDAWA | N | 9.272 | 15.078 | YC150-2CS150 | 200 | 2730 | 20
353 | POZNAŃ WSCHÓD - SKANDAWA | N | 15.078 | 21.187 | YwsC120-2C-M | 160 | 1725 | 20
353 | POZNAŃ WSCHÓD - SKANDAWA | N | 21.187 | 22.3 | YpC120-2C | 160 | 1725 | 20
353 | POZNAŃ WSCHÓD - SKANDAWA | N | 22.3 | 35.037 | YC150-2CS150 | 200 | 2730 | 20
353 | POZNAŃ WSCHÓD - SKANDAWA | N | 35.037 | 36.241 | YpC120-2C | 160 | 1725 | 20
353 | POZNAŃ WSCHÓD - SKANDAWA | N | 36.241 | 44.012 | YC150-2CS150 | 200 | 2730 | 20
353 | POZNAŃ WSCHÓD - SKANDAWA | N | 44.012 | 47.566 | YpC120-2C | 160 | 1725 | 20
353 | POZNAŃ WSCHÓD - SKANDAWA | N | 47.566 | 53.766 | YwsC120-2C-M | 160 | 1725 | 20
353 | POZNAŃ WSCHÓD - SKANDAWA | N | 53.766 | 58.994 | YC150-2CS150 | 160 | 2730 | 20
353 | POZNAŃ WSCHÓD - SKANDAWA | N | 58.994 | 70.91 | YpC120-2C | 160 | 1725 | 20
353 | POZNAŃ WSCHÓD - SKANDAWA | N | 70.91 | 77.214 | YpC120-2C | 160 | 1725 | 20
353 | POZNAŃ WSCHÓD - SKANDAWA | N | 77.214 | 82.426 | YC150-2CS150 | 200 | 2730 | 20
353 | POZNAŃ WSCHÓD - SKANDAWA | N | 82.426 | 84.88 | YwsC120-2C | 160 | 1725 | 20
353 | POZNAŃ WSCHÓD - SKANDAWA | N | 84.88 | 89.502 | YC150-2CS150 | 200 | 2730 | 20
353 | POZNAŃ WSCHÓD - SKANDAWA | N | 89.502 | 91.023 | YpC120-2C | 160 | 1725 | 20
353 | POZNAŃ WSCHÓD - SKANDAWA | N | 91.023 | 97.317 | YC150-2CS150 | 200 | 2730 | 20
353 | POZNAŃ WSCHÓD - SKANDAWA | N | 97.317 | 99.33 | YpC120-2C | 160 | 1725 | 20
353 | POZNAŃ WSCHÓD - SKANDAWA | N | 99.33 | 101.34 | YC120-2C | 120 | 1725 | 20
353 | POZNAŃ WSCHÓD - SKANDAWA | N | 101.34 | 137.083 | YzC120-2C | 140 | 1725 | 20
353 | POZNAŃ WSCHÓD - SKANDAWA | N | 137.083 | 137.442 | C95-C | 110 | 1150 | 20
353 | POZNAŃ WSCHÓD - SKANDAWA | N | 137.442 | 137.585 | niezelektryfikowana
353 | POZNAŃ WSCHÓD - SKANDAWA | N | 137.585 | 199.35 | YzC120-2C | 140 | 1725 | 20
353 | POZNAŃ WSCHÓD - SKANDAWA | N | 199.35 | 219.4 | YzC120-2C | 140 | 1725 | 20
353 | POZNAŃ WSCHÓD - SKANDAWA | N | 219.4 | 300.052 | YzC120-2C | 140 | 1725 | 20
353 | POZNAŃ WSCHÓD - SKANDAWA | N | 300.052 | 367.9 | 2C120-2C | 110 | 1725 | 20
353 | POZNAŃ WSCHÓD - SKANDAWA | N | 367.9 | 368.046 | niezelektryfikowana
353 | POZNAŃ WSCHÓD - SKANDAWA | N | 368.046 | 389.056 | niezelektryfikowana
353 | POZNAŃ WSCHÓD - SKANDAWA | N | 389.056 | 389.065 | niezelektryfikowana
353 | POZNAŃ WSCHÓD - SKANDAWA | P | -0.91 | -0.745 | YwsC120-2C-M | 160 | 1725 | 20
353 | POZNAŃ WSCHÓD - SKANDAWA | P | -0.745 | 0.434 | YwsC120-2C-M | 160 | 1725 | 20
353 | POZNAŃ WSCHÓD - SKANDAWA | P | 0.434 | 1.64 | YC150-2CS150 | 200 | 2730 | 20
353 | POZNAŃ WSCHÓD - SKANDAWA | P | 1.64 | 4.115 | YwsC120-2C-M | 160 | 1725 | 20
353 | POZNAŃ WSCHÓD - SKANDAWA | P | 4.115 | 7.288 | YC150-2CS150 | 200 | 2730 | 20
353 | POZNAŃ WSCHÓD - SKANDAWA | P | 7.288 | 8.618 | 2C120-2C | 140 | 2540 | 20
353 | POZNAŃ WSCHÓD - SKANDAWA | P | 8.618 | 20.965 | YC150-2CS150 | 200 | 2730 | 20
353 | POZNAŃ WSCHÓD - SKANDAWA | P | 20.965 | 22.124 | YpC120-2C | 160 | 1725 | 20
353 | POZNAŃ WSCHÓD - SKANDAWA | P | 22.124 | 34.83 | YC150-2CS150 | 200 | 2730 | 20
353 | POZNAŃ WSCHÓD - SKANDAWA | P | 34.83 | 36.444 | YpC120-2C | 160 | 1725 | 20
353 | POZNAŃ WSCHÓD - SKANDAWA | P | 36.444 | 43.989 | YC150-2CS150 | 200 | 2730 | 20
353 | POZNAŃ WSCHÓD - SKANDAWA | P | 43.989 | 47.566 | YpC120-2C | 160 | 1725 | 20
353 | POZNAŃ WSCHÓD - SKANDAWA | P | 47.566 | 53.766 | YwsC120-2C-M | 160 | 1725 | 20
353 | POZNAŃ WSCHÓD - SKANDAWA | P | 53.766 | 59.134 | YC150-2CS150 | 200 | 2730 | 20
353 | POZNAŃ WSCHÓD - SKANDAWA | P | 59.134 | 61.117 | YpC120-2C | 160 | 1725 | 20
353 | POZNAŃ WSCHÓD - SKANDAWA | P | 61.117 | 69.333 | YC150-2CS150 | 200 | 2730 | 20
353 | POZNAŃ WSCHÓD - SKANDAWA | P | 69.333 | 70.91 | YpC120-2C | 160 | 1725 | 20
353 | POZNAŃ WSCHÓD - SKANDAWA | P | 70.91 | 77.214 | YpC120-2C | 160 | 1725 | 20
353 | POZNAŃ WSCHÓD - SKANDAWA | P | 77.214 | 82.524 | YC150-2CS150 | 200 | 2730 | 20
353 | POZNAŃ WSCHÓD - SKANDAWA | P | 82.524 | 83.824 | YwsC120-2C | 160 | 1725 | 20
353 | POZNAŃ WSCHÓD - SKANDAWA | P | 83.824 | 89.399 | YC150-2CS150 | 200 | 2730 | 20
353 | POZNAŃ WSCHÓD - SKANDAWA | P | 89.399 | 95.421 | YpC120-2C | 160 | 1725 | 20
353 | POZNAŃ WSCHÓD - SKANDAWA | P | 95.421 | 95.961 | YC150-2CS150 | 200 | 2730 | 20
353 | POZNAŃ WSCHÓD - SKANDAWA | P | 95.961 | 99.015 | YpC120-2C | 160 | 1725 | 20
353 | POZNAŃ WSCHÓD - SKANDAWA | P | 99.015 | 100.403 | YC120-2C | 120 | 1725 | 20
353 | POZNAŃ WSCHÓD - SKANDAWA | P | 100.403 | 101.409 | C120-2C | 110 | 1725 | 20
353 | POZNAŃ WSCHÓD - SKANDAWA | P | 101.409 | 199.35 | YzC120-2C | 140 | 1725 | 20
353 | POZNAŃ WSCHÓD - SKANDAWA | P | 199.35 | 219.4 | YzC120-2C | 140 | 1725 | 20
353 | POZNAŃ WSCHÓD - SKANDAWA | P | 219.4 | 300.052 | YzC120-2C | 140 | 1725 | 20
353 | POZNAŃ WSCHÓD - SKANDAWA | P | 300.052 | 367.9 | C120-2C | 110 | 1725 | 20
354 | POZNAŃ GŁÓWNY POD - PIŁA GŁÓWNA | N | -0.197 | -0.16 | C120-2C | 110 | 1725 | 20
354 | POZNAŃ GŁÓWNY POD - PIŁA GŁÓWNA | N | -0.16 | 25.408 | YC120-2C | 120 | 1725 | 20
354 | POZNAŃ GŁÓWNY POD - PIŁA GŁÓWNA | N | 25.408 | 79.45 | YC120-2C | 120 | 1725 | 20
354 | POZNAŃ GŁÓWNY POD - PIŁA GŁÓWNA | N | 79.45 | 92.788 | C120-2C | 110 | 1725 | 20
354 | POZNAŃ GŁÓWNY POD - PIŁA GŁÓWNA | P | -0.16 | 25.408 | YC120-2C | 120 | 1725 | 20
354 | POZNAŃ GŁÓWNY POD - PIŁA GŁÓWNA | P | 81.536 | 92.788 | C120-2C | 110 | 1725 | 20
355 | OSTRÓW WIELKOPOLSKI - GRABOWNO WIELKIE | N | -1.18 | 31.9 | YC120-2C | 120 | 1725 | 20
355 | OSTRÓW WIELKOPOLSKI - GRABOWNO WIELKIE | N | 31.9 | 53.553 | YzC120-2C | 140 | 1725 | 20
356 | POZNAŃ WSCHÓD - BYDGOSZCZ GŁÓWNA | N | -0.802 | 78.394 | niezelektryfikowana
356 | POZNAŃ WSCHÓD - BYDGOSZCZ GŁÓWNA | N | 78.394 | 127.954 | niezelektryfikowana
357 | POWODOWO - LUBOŃ K. POZNANIA | N | 34.045 | 109 | niezelektryfikowana
357 | POWODOWO - LUBOŃ K. POZNANIA | N | 109 | 111.588 | niezelektryfikowana
358 | ZBĄSZYNEK - GUBIN | N | -0.477 | -0.428 | niezelektryfikowana
358 | ZBĄSZYNEK - GUBIN | N | -0.428 | 25.365 | 2C120-2C-1 | 140 | 2540 | 20
358 | ZBĄSZYNEK - GUBIN | N | 25.365 | 45.3 | YzC120-2C | 140 | 1725 | 20
358 | ZBĄSZYNEK - GUBIN | N | 45.3 | 94.257 | niezelektryfikowana
359 | LESZNO - ZBĄSZYŃ | N | -0.414 | 10 | niezelektryfikowana
359 | LESZNO - ZBĄSZYŃ | N | 10 | 69.654 | niezelektryfikowana
360 | JAROCIN - KĄKOLEWO | N | 0.264 | 58.437 | niezelektryfikowana
362 | KOBYLIN - RAWICZ | N | 0.718 | 35.65 | niezelektryfikowana
363 | MIĘDZYCHÓD - SKWIERZYNA | N | 62.682 | 92.984 | niezelektryfikowana
364 | WIERZBNO - RZEPIN | N | -0.113 | 89.319 | niezelektryfikowana
366 | KURZAGÓRA - KOŚCIAN | N | 72.5 | 75.199 | niezelektryfikowana
367 | ZBĄSZYNEK - GORZÓW WIELKOPOLSKI | N | -0.367 | 73.635 | niezelektryfikowana
368 | SZAMOTUŁY - MIĘDZYCHÓD | N | -0.72 | 37 | niezelektryfikowana
368 | SZAMOTUŁY - MIĘDZYCHÓD | N | 37 | 56.592 | niezelektryfikowana
369 | MIESZKÓW - ŚREM | N | 0.485 | 33.933 | niezelektryfikowana
370 | ZIELONA GÓRA - ŻARY | N | -0.174 | 53.71 | niezelektryfikowana
371 | WOLSZTYN - KRZYŻ RUDNO | N | -0.176 | 17.1 | niezelektryfikowana
373 | MIĘDZYCHÓD - ZBĄSZYŃ | N | -0.641 | 43.081 | niezelektryfikowana
374 | MIROSŁAW UJSKI - PIŁA GŁÓWNA | N | 28.756 | 43.311 | niezelektryfikowana
375 | MIĘDZYRZECZ - TOPORÓW | N | -0.416 | 42.533 | niezelektryfikowana
377 | GNIEZNO WINIARY - SŁAWA WIELKOPOLSKA | N | -0.513 | 39.735 | niezelektryfikowana
379 | CIGACICE - SULECHÓW | N | 27.53 | 33.24 | niezelektryfikowana
380 | JANKOWA ŻAGAŃSKA - SANICE | N | -0.552 | 32.937 | niezelektryfikowana
382 | PĄTNÓW LEGNICKI - LEGNICA LG5 | N | 109.45 | 113.305 | niezelektryfikowana
389 | ŻAGAŃ - JANKOWA ŻAGAŃSKA | N | 0.087 | 11.738 | niezelektryfikowana
390 | BZOWO GORAJ - CZARNKÓW | N | -0.293 | 7.303 | niezelektryfikowana
393 | CIGACICE - CIGACICE PORT | N | 0 | 2.51 | niezelektryfikowana
393 | CIGACICE - CIGACICE PORT | N | 2.51 | 2.887 | niezelektryfikowana |  |  |  | KRAJ
394 | POZNAŃ KRZESINY - KOBYLNICA | N | -0.005 | 7.235 | 2C120-2C | 160 | 2540 | 20
394 | POZNAŃ KRZESINY - KOBYLNICA | N | 7.235 | 15.888 | 2C120-2C | 160 | 2540 | 20
394 | POZNAŃ KRZESINY - KOBYLNICA | N | 15.888 | 15.979 | 2C120-2C | 160 | 2540 | 20
394 | POZNAŃ KRZESINY - KOBYLNICA | P | 7.235 | 15.888 | 2C120-2C | 160 | 2540 | 20
395 | ZIELINIEC - KIEKRZ | N | -0.019 | 20.789 | 2C120-2C | 160 | 2540 | 20
395 | ZIELINIEC - KIEKRZ | N | 20.789 | 20.886 | 2C120-2C | 160 | 2540 | 20
395 | ZIELINIEC - KIEKRZ | P | -0.019 | 20.789 | 2C120-2C | 160 | 2540 | 20
401 | SZCZECIN DĄBIE SDB - ŚWINOUJŚCIE PORT | N | 0.545 | 87.631 | 2C120-2C-1 | 140 | 1725 | 20
401 | SZCZECIN DĄBIE SDB - ŚWINOUJŚCIE PORT | N | 87.631 | 89.374 | YC120-2C | 120 | 1725 | 20
401 | SZCZECIN DĄBIE SDB - ŚWINOUJŚCIE PORT | N | 89.374 | 89.602 | 2C120-2C-1 | 140 | 1725 | 20
401 | SZCZECIN DĄBIE SDB - ŚWINOUJŚCIE PORT | N | 89.602 | 97.073 | YC120-2C | 120 | 1725 | 20
401 | SZCZECIN DĄBIE SDB - ŚWINOUJŚCIE PORT | N | 97.073 | 99.647 | C120-2C | 110 | 1725 | 20
401 | SZCZECIN DĄBIE SDB - ŚWINOUJŚCIE PORT | N | 99.647 | 100.077 | SKB70-C | 110 | 1725 | 20
401 | SZCZECIN DĄBIE SDB - ŚWINOUJŚCIE PORT | P | -0.636 | 0.539 | SKB70-C | 110 | 2540 | 20
401 | SZCZECIN DĄBIE SDB - ŚWINOUJŚCIE PORT | P | 0.539 | 87.631 | 2C120-2C-1 | 140 | 2540 | 20
401 | SZCZECIN DĄBIE SDB - ŚWINOUJŚCIE PORT | P | 87.631 | 94.693 | YC120-2C | 120 | 2540 | 20
402 | KOSZALIN - GOLENIÓW | N | -0.411 | 40.885 | C120-2C | 110 | 1725 | 20
402 | KOSZALIN - GOLENIÓW | N | 40.885 | 142.528 | C120-2C | 110 | 2450 | 20
403 | PIŁA PÓŁNOC - ULIKOWO | N | -0.092 | 125.481 | niezelektryfikowana
404 | SZCZECINEK - KOŁOBRZEG | N | -0.288 | 62.559 | C120-2C | 110 | 2540 | 20
404 | SZCZECINEK - KOŁOBRZEG | N | 62.559 | 63.33 | C95-C | 110 | 2540 | 20
404 | SZCZECINEK - KOŁOBRZEG | N | 63.3 | 69.749 | YzC120-2C | 140 | 1725 | 20
404 | SZCZECINEK - KOŁOBRZEG | N | 69.749 | 99.515 | C120-2C | 110 | 1725 | 20
405 | PIŁA GŁÓWNA - USTKA | N | 0.251 | 21.037 | C120-2C | 110 | 2540 | 20
405 | PIŁA GŁÓWNA - USTKA | N | 21.037 | 70.711 | 2C120-2C | 160 | 2540 | 20
405 | PIŁA GŁÓWNA - USTKA | N | 70.711 | 91.957 | niezelektryfikowana
405 | PIŁA GŁÓWNA - USTKA | N | 175.005 | 175.7 | C95-C | 110 | 2540 | 20
405 | PIŁA GŁÓWNA - USTKA | N | 175.7 | 192.484 | 2C120-2C | 160 | 2540 | 20
406 | SZCZECIN GŁÓWNY - TRZEBIEŻ SZCZECIŃSKI | N | -0.089 | 0.884 | SKB70-C | 110 | 1725 | 20
406 | SZCZECIN GŁÓWNY - TRZEBIEŻ SZCZECIŃSKI | N | 0.884 | 1.332 | C120-2C | 110 | 1725 | 20
406 | SZCZECIN GŁÓWNY - TRZEBIEŻ SZCZECIŃSKI | N | 1.332 | 1.933 | SKB70-C | 110 | 1725 | 20
406 | SZCZECIN GŁÓWNY - TRZEBIEŻ SZCZECIŃSKI | N | 1.933 | 36.301 | C120-2C | 110 | 1725 | 20
406 | SZCZECIN GŁÓWNY - TRZEBIEŻ SZCZECIŃSKI | N | 36.301 | 37.058 | SKB70-C | 110 | 1725 | 20
406 | SZCZECIN GŁÓWNY - TRZEBIEŻ SZCZECIŃSKI | P | 3.47 | 23.75 | C120-2C | 110 | 1725 | 20
407 | WYSOKA KAMIEŃSKA - KAMIEŃ POMORSKI | N | -0.434 | 17.1 | 2C120-2C-1 | 140 | 0 | 0
408 | SZCZECIN GŁÓWNY - STOBNO SZCZECIŃSKIE | N | 0.062 | 3.892 | C120-2C | 110 | 1725 | 20
408 | SZCZECIN GŁÓWNY - STOBNO SZCZECIŃSKIE | N | 3.892 | 4.859 | SKB70-C | 110 | 1010 | 20
408 | SZCZECIN GŁÓWNY - STOBNO SZCZECIŃSKIE | N | 4.859 | 6.004 | C95-C | 110 | 0 | 0
408 | SZCZECIN GŁÓWNY - STOBNO SZCZECIŃSKIE | N | 6.004 | 6.4 | C95-C | 110 | 1150 | 20
408 | SZCZECIN GŁÓWNY - STOBNO SZCZECIŃSKIE | P | 4.862 | 6.004 | C95-C | 110 | 1725 | 20
408 | SZCZECIN GŁÓWNY - STOBNO SZCZECIŃSKIE | P | 6.004 | 6.31 | C95-C | 110 | 1150 | 20
409 | SZCZECIN GUMIEŃCE - GRANICA PAŃSTWA (TANTOW) | N | 0.115 | 10.069 | niezelektryfikowana
410 | GROTNIKI DRAWSKIE - CHOSZCZNO | N | 61.164 | 144.5 | niezelektryfikowana
411 | STARGARD - PYRZYCE | N | -0.3 | 26.1 | niezelektryfikowana
413 | CZŁUCHÓW - PRZECHLEWO | N | -0.568 | 24.852 | niezelektryfikowana
415 | GORZÓW WIELKOPOLSKI - GORZÓW WIELKOPOLSKI WIEPRZYCE | N | 1.762 | 4.1 | niezelektryfikowana
417 | GRANICA PLK - SZCZECIN DĄBIE | N | 32.33 | 36.492 | niezelektryfikowana
418 | SŁAWNO - DARŁOWO | N | 15.289 | 35.11 | niezelektryfikowana
421 | SMARDZKO - ŚWIDWIN | N | 18 | 24.911 | niezelektryfikowana
422 | PYRZYCE - GŁAZÓW | N | 0.858 | 23.967 | niezelektryfikowana
426 | STRZELCE KRAJEŃSKIE WSCHÓD - STRZELCE KRAJEŃSKIE | N | 0.05 | 3.33 | niezelektryfikowana
427 | MŚCICE - MIELNO KOSZALIŃSKIE | N | -0.14 | 0.285 | niezelektryfikowana
427 | MŚCICE - MIELNO KOSZALIŃSKIE | N | 0.285 | 5.116 | niezelektryfikowana |  |  |  | KRAJ
428 | SZCZECIN DĄBIE SDB - SZCZECIN PODJUCHY | N | -0.571 | 4.107 | 2C120-2C-1 | 140 | 2540 | 20
428 | SZCZECIN DĄBIE SDB - SZCZECIN PODJUCHY | N | 4.107 | 6.437 | C120-2C | 110 | 2540 | 20
429 | STOBNO SZCZECIŃSKIE - DOŁUJE | N | -0.799 | 3.818 | niezelektryfikowana
430 | BARNÓWKO - KOSTRZYN | N | 217.6 | 240.665 | niezelektryfikowana
431 | POLICE - POLICE CHEMIA | N | 0.377 | 3.4 | C120-2C | 110 | 1725 | 20
431 | POLICE - POLICE CHEMIA | N | 3.4 | 3.906 | SKB70-C | 110 | 1725 | 20
431 | POLICE - POLICE CHEMIA | N | 3.906 | 7.129 | SKB70-C | 110 | 1725 | 20 | KRAJ
432 | SZCZECIN WSTOWO - SZCZECIN TURZYN | N | -0.103 | 4.205 | C120-2C | 110 | 1725 | 20
432 | SZCZECIN WSTOWO - SZCZECIN TURZYN | P | -0.103 | 4.205 | C120-2C | 110 | 1725 | 20
433 | SZCZECIN GŁÓWNY SG - SZCZECIN GUMIEŃCE | N | 0.085 | 1.292 | C120-2C | 110 | 1725 | 20
433 | SZCZECIN GŁÓWNY SG - SZCZECIN GUMIEŃCE | N | 1.292 | 2.527 | SKB70-C | 110 | 1725 | 20
433 | SZCZECIN GŁÓWNY SG - SZCZECIN GUMIEŃCE | N | 2.527 | 3.161 | C120-2C | 110 | 1725 | 20
434 | PODG MOSTY - PORT LOTNICZY SZCZECIN GOLENIÓW | N | 0 | 3.97 | niezelektryfikowana
435 | PODG MOSTY R1 - PODG MOSTY R2 | N | 0 | 0.64 | niezelektryfikowana
436 | CZERWIEŃSK POŁUDNIE - CZERWIEŃSK WSCHÓD | N | 0 | 2.151 | niezelektryfikowana
440 | WARSZAWA SŁUŻEWIEC - WARSZAWA LOTNISKO CHOPINA | N | 0 | 1.99 | C120-2C | 110 | 1725 | 20
440 | WARSZAWA SŁUŻEWIEC - WARSZAWA LOTNISKO CHOPINA | P | 0 | 1.99 | C120-2C | 110 | 1725 | 20
445 | WARSZAWA ZACHODNIA - WARSZAWA ALEJE JEROZOLIMSKIE | N | 2.752 | 5.63 | C120-2C | 110 | 1725 | 20
445 | WARSZAWA ZACHODNIA - WARSZAWA ALEJE JEROZOLIMSKIE | P | 2.752 | 5.63 | C120-2C | 110 | 1725 | 20
445 | WARSZAWA ZACHODNIA - WARSZAWA ALEJE JEROZOLIMSKIE | P | 5.63 | 6.184 | C120-2C | 160 | 1725 | 20
446 | TERESPOL - GRANICA PAŃSTWA (BREST) (SZ) | N | 209.913 | 211.655 | niezelektryfikowana
447 | WARSZAWA ZACHODNIA - GRODZISK MAZOWIECKI | N | 2.396 | 6.62 | SKB70-2C | 110 | 1010 | 20
447 | WARSZAWA ZACHODNIA - GRODZISK MAZOWIECKI | N | 6.62 | 15.1 | YC120-2CS150 | 200 | 2500 | 20
447 | WARSZAWA ZACHODNIA - GRODZISK MAZOWIECKI | N | 15.1 | 30.887 | YC120-2CS150 | 200 | 2500 | 20
447 | WARSZAWA ZACHODNIA - GRODZISK MAZOWIECKI | P | 2.396 | 6.62 | C120-2C | 110 | 1725 | 20
447 | WARSZAWA ZACHODNIA - GRODZISK MAZOWIECKI | P | 6.62 | 15.1 | YC120-2CS150 | 200 | 2500 | 20
447 | WARSZAWA ZACHODNIA - GRODZISK MAZOWIECKI | P | 15.1 | 30.768 | YC120-2CS150 | 200 | 2500 | 20
447 | WARSZAWA ZACHODNIA - GRODZISK MAZOWIECKI | P | 30.768 | 31.196 | YC120-2CS150 | 200 | 2500 | 20
448 | WARSZAWA ZACHODNIA - WARSZAWA REMBERTÓW | N | -2.396 | -2.15 | C120-2C | 110 | 1725 | 20
448 | WARSZAWA ZACHODNIA - WARSZAWA REMBERTÓW | N | -2.15 | 12.463 | C120-2C | 110 | 1725 | 20
448 | WARSZAWA ZACHODNIA - WARSZAWA REMBERTÓW | N | 12.463 | 12.584 | C120-2C | 110 | 1725 | 20
448 | WARSZAWA ZACHODNIA - WARSZAWA REMBERTÓW | P | -2.396 | -2.15 | C120-2C | 110 | 1725 | 20
448 | WARSZAWA ZACHODNIA - WARSZAWA REMBERTÓW | P | -2.15 | 12.463 | C120-2C | 110 | 1725 | 20
449 | WARSZAWA REMBERTÓW - ZIELONKA | N | 12.6 | 18.8 | YC150-2CS150 | 200 | 2730 | 20
449 | WARSZAWA REMBERTÓW - ZIELONKA | N | 18.8 | 21.451 | YC150-2CS150 | 160 | 2540 | 20
449 | WARSZAWA REMBERTÓW - ZIELONKA | P | 12.496 | 12.6 | YC150-2CS150 | 200 | 2730 | 20
449 | WARSZAWA REMBERTÓW - ZIELONKA | P | 12.6 | 18.8 | YC150-2CS150 | 200 | 2730 | 20
449 | WARSZAWA REMBERTÓW - ZIELONKA | P | 18.8 | 21.451 | YC150-2CS150 | 160 | 2540 | 20
452 | WARSZAWA WSCHODNIA OSOBOWA - WARSZAWA GROCHÓW T4G | N | 4.689 | 6.449 | SKB70-C | 110 | 1010 | 20
453 | TERESPOL - GRANICA PAŃSTWA (BREST) T3 | N | 209.99 | 211.655 | niezelektryfikowana
456 | WARSZAWA PRAGA R 95 - CHOTOMÓW | N | 15.908 | 16.227 | YwsC120-2C-M | 160 | 1700 | 20
456 | WARSZAWA PRAGA R 95 - CHOTOMÓW | N | 16.227 | 24.543 | YwsC120-2C-M | 160 | 1700 | 20
456 | WARSZAWA PRAGA R 95 - CHOTOMÓW | N | 24.543 | 30.286 | YwsC120-2C-M | 160 | 1700 | 20
457 | WARSZAWA WŁOCHY - WARSZAWA WŁOCHY T3Ł | N | 7.135 | 8.37 | C120-2C | 110 | 1725 | 20
458 | ŁÓDŹ FABRYCZNA - ŁÓDŹ WIDZEW | N | -0.139 | 2.25 | CR3HS | 110 | 3500 | 20
458 | ŁÓDŹ FABRYCZNA - ŁÓDŹ WIDZEW | N | 2.25 | 3.346 | YwsC120-2C-M | 160 | 1700 | 20
458 | ŁÓDŹ FABRYCZNA - ŁÓDŹ WIDZEW | P | -0.139 | 2.25 | CR3HS | 110 | 3500 | 20
458 | ŁÓDŹ FABRYCZNA - ŁÓDŹ WIDZEW | P | 2.25 | 3.332 | YwsC120-2C-M | 160 | 1700 | 20
459 | BREST - GRANICA PAŃSTWA (TERESPOL) | N | 94.18 | 97.79 | niezelektryfikowana |  |  |  | ZAGR
464 | (GRODNO) BRUZGI - GRANICA PAŃSTWA (KUŹNICA BIAŁOSTOCKA SZ) | N | 159.7 | 161.496 | niezelektryfikowana |  |  |  | ZAGR
464 | (GRODNO) BRUZGI - GRANICA PAŃSTWA (KUŹNICA BIAŁOSTOCKA SZ) | P | 159.7 | 161.496 | niezelektryfikowana |  |  |  | ZAGR
467 | BREST - GRANICA PAŃSTWA (TERESPOL SZ) | N | 94.18 | 97.79 | niezelektryfikowana |  |  |  | ZAGR
467 | BREST - GRANICA PAŃSTWA (TERESPOL SZ) | P | 94.18 | 97.79 | niezelektryfikowana |  |  |  | ZAGR
468 | JAGODIN - GRANICA PAŃSTWA (DOROHUSK) | N | 511.7 | 516.8 | niezelektryfikowana |  |  |  | ZAGR
468 | JAGODIN - GRANICA PAŃSTWA (DOROHUSK) | P | 511.7 | 516.8 | niezelektryfikowana |  |  |  | ZAGR
469 | GRANICA PAŃSTWA (DOROHUSK) - JAGODIN (SZ) | N | 0 | 5 | niezelektryfikowana |  |  |  | ZAGR
469 | GRANICA PAŃSTWA (DOROHUSK) - JAGODIN (SZ) | P | 0 | 5 | niezelektryfikowana |  |  |  | ZAGR
470 | IZOW - GRANICA PAŃSTWA (HRUBIESZÓW SZ) | N | 28.7 | 37.7 | niezelektryfikowana |  |  |  | ZAGR
470 | IZOW - GRANICA PAŃSTWA (HRUBIESZÓW SZ) | P | 28.7 | 37.7 | niezelektryfikowana |  |  |  | ZAGR
471 | RAWA RUSKAJA - GRANICA PAŃSTWA (HREBENNE) | N | 0 | 7.39 | niezelektryfikowana |  |  |  | ZAGR
471 | RAWA RUSKAJA - GRANICA PAŃSTWA (HREBENNE) | P | 0 | 7.39 | niezelektryfikowana |  |  |  | ZAGR
472 | MOSTISKA II - GRANICA PAŃSTWA (MEDYKA) | N | 78.651 | 84.2 | niezelektryfikowana |  |  |  | ZAGR
473 | MOSTISKA II - GRANICA PAŃSTWA (MEDYKA SZ) | N | 78.651 | 84.2 | niezelektryfikowana |  |  |  | ZAGR
475 | CHIROW OSOBOWY - GRANICA PAŃSTWA (KROŚCIENKO) | N | 101.033 | 115.7 | niezelektryfikowana |  |  |  | ZAGR
476 | RAWA RUSKAJA - GRANICA PAŃSTWA (WERCHRATA - SZ) | N | 0 | 8.6 | niezelektryfikowana |  |  |  | ZAGR
477 | MOCKAVA - GRANICA PAŃSTWA (TRAKISZKI) | N | 64.397 | 78.757 | niezelektryfikowana |  |  |  | ZAGR
477 | MOCKAVA - GRANICA PAŃSTWA (TRAKISZKI) | P | 64.397 | 78.757 | niezelektryfikowana |  |  |  | ZAGR
478 | PETROVICE U. KARVINE - GRANICA PAŃSTWA (ZEBRZYDOWICE) | N | 290.762 | 292.571 | niezelektryfikowana |  |  |  | ZAGR
478 | PETROVICE U. KARVINE - GRANICA PAŃSTWA (ZEBRZYDOWICE) | P | 290.762 | 292.571 | niezelektryfikowana |  |  |  | ZAGR
479 | BOHUMIN - GRANICA PAŃSTWA (CHAŁUPKI) | N | 276.492 | 279.628 | niezelektryfikowana |  |  |  | ZAGR
480 | CESKY TESIN - GRANICA PAŃSTWA (CIESZYN MARKL.) | N | 138.165 | 139.112 | niezelektryfikowana |  |  |  | ZAGR
481 | LICHKOV - LICHKOV STATNI HRANICE (MIĘDZYLESIE) | N | 111 | 113.243 | niezelektryfikowana |  |  |  | ZAGR
481 | LICHKOV - LICHKOV STATNI HRANICE (MIĘDZYLESIE) | P | 111 | 113.243 | niezelektryfikowana |  |  |  | ZAGR
482 | MEZIMESTI - GRANICA PAŃSTWA (MIEROSZÓW) | N | 90.836 | 92.774 | niezelektryfikowana |  |  |  | ZAGR
482 | MEZIMESTI - GRANICA PAŃSTWA (MIEROSZÓW) | P | 90.836 | 92.774 | niezelektryfikowana |  |  |  | ZAGR
483 | KRALOVEC - GRANICA PAŃSTWA (LUBAWKA) | N | 60.329 | 62.089 | niezelektryfikowana |  |  |  | ZAGR
484 | JINDRICHOV VE SLEZSKU - GRANICA PAŃSTWA (GŁUCHOŁAZY) | N | 20.04 | 25.694 | niezelektryfikowana |  |  |  | ZAGR
484 | JINDRICHOV VE SLEZSKU - GRANICA PAŃSTWA (GŁUCHOŁAZY) | P | 20.04 | 25.694 | niezelektryfikowana |  |  |  | ZAGR
485 | MIKULOVICE - GRANICA PAŃSTWA (GŁUCHOŁAZY) | N | 48.726 | 51.5 | niezelektryfikowana |  |  |  | ZAGR
485 | MIKULOVICE - GRANICA PAŃSTWA (GŁUCHOŁAZY) | P | 48.726 | 51.5 | niezelektryfikowana |  |  |  | ZAGR
486 | VISNOVA - GRANICA PAŃSTWA (ZAWIDÓW) | N | 195.291 | 200.107 | niezelektryfikowana |  |  |  | ZAGR
486 | VISNOVA - GRANICA PAŃSTWA (ZAWIDÓW) | P | 195.291 | 200.107 | niezelektryfikowana |  |  |  | ZAGR
487 | PLAVEC - GRANICA PAŃSTWA (MUSZYNA) | N | 70.9 | 75.932 | niezelektryfikowana |  |  |  | ZAGR
487 | PLAVEC - GRANICA PAŃSTWA (MUSZYNA) | P | 70.9 | 75.932 | niezelektryfikowana |  |  |  | ZAGR
488 | MEDZILABORCE - GRANICA PAŃSTWA (ŁUPKÓW) | N | 105.387 | 119.93 | niezelektryfikowana |  |  |  | ZAGR
489 | SKALITE - GRANICA PAŃSTWA (ZWARDOŃ) | N | 13.456 | 20.226 | niezelektryfikowana |  |  |  | ZAGR
492 | KIETZ - GRANICA PAŃSTWA (KOSTRZYN) | N | 80.99 | 82.856 | niezelektryfikowana |  |  |  | ZAGR
492 | KIETZ - GRANICA PAŃSTWA (KOSTRZYN) | P | 80.99 | 82.856 | niezelektryfikowana |  |  |  | ZAGR
493 | GRANICA PAŃSTWA (ZGORZELEC) - GOERLITZ | N | 251.77 | 252.098 | niezelektryfikowana |  |  |  | ZAGR
493 | GRANICA PAŃSTWA (ZGORZELEC) - GOERLITZ | P | 251.77 | 252.098 | niezelektryfikowana |  |  |  | ZAGR
495 | GRANICA PAŃSTWA (BIELAWA DOLNA) - HORKA | N | 13.424 | 21.167 | niezelektryfikowana |  |  |  | ZAGR
495 | GRANICA PAŃSTWA (BIELAWA DOLNA) - HORKA | P | 13.424 | 21.167 | niezelektryfikowana |  |  |  | ZAGR
496 | GRANICA PAŃSTWA (KRZEWINA ZGORZELECKA) - HAGENWERDER | N | 20.958 | 23.611 | niezelektryfikowana |  |  |  | ZAGR
496 | GRANICA PAŃSTWA (KRZEWINA ZGORZELECKA) - HAGENWERDER | P | 20.958 | 23.611 | niezelektryfikowana |  |  |  | ZAGR
497 | ZITTAU - GRANICA PAŃSTWA (TRZCINIEC ZGORZELECKI) | N | 7.15 | 8.377 | niezelektryfikowana |  |  |  | ZAGR
497 | ZITTAU - GRANICA PAŃSTWA (TRZCINIEC ZGORZELECKI) | P | 7.15 | 8.377 | niezelektryfikowana |  |  |  | ZAGR
498 | GRANICA PAŃSTWA (SZCZECIN GUMIEŃCE) - LOECKNITZ | N | 13.194 | 24.8 | niezelektryfikowana |  |  |  | ZAGR
499 | TANTOW - GRANICA PAŃSTWA (SZCZECIN GUMIEŃCE) | N | 111 | 119.5 | niezelektryfikowana |  |  |  | ZAGR
501 | WARSZAWA PRAGA R 201 - WARSZAWA PRAGA R 15 | N | -0.03 | 1.136 | C95-2C | 110 | 1650 | 20
501 | WARSZAWA PRAGA R 201 - WARSZAWA PRAGA R 15 | P | -0.146 | -0.098 | C95-2C | 110 | 1650 | 20
501 | WARSZAWA PRAGA R 201 - WARSZAWA PRAGA R 15 | P | -0.098 | -0.03 | C95-2C | 110 | 1650 | 20
501 | WARSZAWA PRAGA R 201 - WARSZAWA PRAGA R 15 | P | -0.03 | 1.136 | C95-2C | 110 | 1650 | 20
501 | WARSZAWA PRAGA R 201 - WARSZAWA PRAGA R 15 | P | 1.136 | 1.558 | C95-2C | 110 | 1650 | 20
502 | WARSZAWA PRAGA R 6 - WARSZAWA WSCHODNIA TOWAROWA | N | 0.125 | 1.434 | SKB70-C | 110 | 1010 | 20
502 | WARSZAWA PRAGA R 6 - WARSZAWA WSCHODNIA TOWAROWA | P | 0.06 | 0.125 | SKB70-C | 110 | 1010 | 20
502 | WARSZAWA PRAGA R 6 - WARSZAWA WSCHODNIA TOWAROWA | P | 0.125 | 1.434 | SKB70-C | 110 | 1010 | 20
502 | WARSZAWA PRAGA R 6 - WARSZAWA WSCHODNIA TOWAROWA | P | 1.434 | 1.577 | SKB70-C | 110 | 1010 | 20
503 | WARSZAWA WILEŃSKA MARKI - WARSZAWA WSCHODNIA TOWAROWA | N | 0.07 | 1.798 | niezelektryfikowana
504 | WARSZAWA PRAGA R22 - WARSZAWA PRAGA R25 | N | 13.543 | 13.63 | C95-C | 110 | 1150 | 20
505 | WARSZAWA PRAGA R 28 - WARSZAWA PRAGA R 30 | N | 13.717 | 13.804 | C95-C | 110 | 1150 | 20
506 | WARSZAWA ANTONINÓW - WARSZAWA WAWER | N | -0.248 | 0.146 | C95-2C | 110 | 1650 | 20
506 | WARSZAWA ANTONINÓW - WARSZAWA WAWER | N | 0.146 | 4.112 | C95-2C | 110 | 1650 | 20
506 | WARSZAWA ANTONINÓW - WARSZAWA WAWER | P | 0.146 | 4.112 | C95-2C | 110 | 1650 | 20
507 | WARSZAWA GŁÓWNA TOWAROWA - WARSZAWA GOŁĄBKI | N | 0.965 | 2.472 | C120-2C | 110 | 1725 | 20
507 | WARSZAWA GŁÓWNA TOWAROWA - WARSZAWA GOŁĄBKI | N | 2.472 | 2.523 | C120-2C | 110 | 1725 | 20
507 | WARSZAWA GŁÓWNA TOWAROWA - WARSZAWA GOŁĄBKI | P | 0.965 | 2.472 | C120-2C | 110 | 1725 | 20
509 | WARSZAWA GŁÓWNA TOWAROWA - WARSZAWA GDAŃSKA | N | -1.25 | -0.965 | C120-2C | 110 | 1725 | 20
509 | WARSZAWA GŁÓWNA TOWAROWA - WARSZAWA GDAŃSKA | N | -0.965 | 7.925 | C120-2C | 110 | 1725 | 20
509 | WARSZAWA GŁÓWNA TOWAROWA - WARSZAWA GDAŃSKA | N | 7.925 | 8.183 | C120-2C | 110 | 1725 | 20
509 | WARSZAWA GŁÓWNA TOWAROWA - WARSZAWA GDAŃSKA | N | 8.183 | 10.214 | C120-2C | 110 | 1725 | 20
509 | WARSZAWA GŁÓWNA TOWAROWA - WARSZAWA GDAŃSKA | N | 10.214 | 10.247 | C120-2C | 110 | 1725 | 20
509 | WARSZAWA GŁÓWNA TOWAROWA - WARSZAWA GDAŃSKA | P | -0.965 | 7.925 | C120-2C | 110 | 1725 | 20
509 | WARSZAWA GŁÓWNA TOWAROWA - WARSZAWA GDAŃSKA | P | 7.925 | 8.183 | C120-2C | 110 | 1725 | 20
509 | WARSZAWA GŁÓWNA TOWAROWA - WARSZAWA GDAŃSKA | P | 8.183 | 10.256 | C120-2C | 110 | 1725 | 20
510 | WARSZAWA GŁÓWNA TOWAROWA - WARSZAWA ALEJE JEROZOLIMSKIE | N | 1.232 | 3.912 | SKB70-C | 110 | 1010 | 20
511 | LEGIONOWO - LEGIONOWO PIASKI | N | 0 | 0.342 | sKB70-C | 110 | 1010 | 20
511 | LEGIONOWO - LEGIONOWO PIASKI | N | 0.342 | 1.02 | YC95-2C | 120 | 1650 | 20
513 | JASIENICA - TŁUSZCZ | N | 0 | 3.26 | SKB70-C | 110 | 1010 | 20
515 | BIAŁYSTOK - BIAŁYSTOK STAROSIELCE | N | 0 | 1.915 | YzC120-2C | 140 | 1725 | 20
516 | TURCZYN - BIAŁYSTOK STAROSIELCE | N | -0.011 | 1.917 | C95-C | 110 | 1150 | 20
517 | PAPIERNIA - LAS SUWALSKI | N | 0.064 | 2.664 | niezelektryfikowana
520 | DOŁY - UJRZANÓW | N | 0 | 0.016 | niezelektryfikowana
520 | DOŁY - UJRZANÓW | N | 0.016 | 1.251 | C120-2C | 110 | 1725 | 20
521 | MIŃSK MAZOWIECKI R 4 - MIŃSK MAZOWIECKI R 101 | N | 0 | 1.19 | SKB70-C | 110 | 1010 | 20
522 | MIŃSK MAZOWIECKI R 102 - MIŃSK MAZOWIECKI R 45 | N | 0 | 1.124 | SKB70-C | 110 | 1010 | 20
522 | MIŃSK MAZOWIECKI R 102 - MIŃSK MAZOWIECKI R 45 | N | 1.124 | 2.205 | niezelektryfikowana
523 | ŁUKÓW R3 - ŁUKÓW R13 | N | 0.001 | 0.015 | niezelektryfikowana
523 | ŁUKÓW R3 - ŁUKÓW R13 | N | 0.015 | 2.254 | C95-C | 110 | 1150 | 20
523 | ŁUKÓW R3 - ŁUKÓW R13 | N | 2.254 | 2.292 | niezelektryfikowana
524 | JAŹWINY - ŻOŁNIERKA | N | -0.018 | 1.063 | SKB70-C | 110 | 1010 | 20
525 | CZACHÓWEK POŁUDNIOWY - CZACHÓWEK WSCHODNI | N | 0.018 | 1.32 | SKB70-C | 110 | 1010 | 20
525 | CZACHÓWEK POŁUDNIOWY - CZACHÓWEK WSCHODNI | N | 1.32 | 1.644 | SKB70-C | 110 | 1010 | 20
526 | CZACHÓWEK ZACHODNI - CZACHÓWEK POŁUDNIOWY R3 | N | -0.017 | 0.4 | SKB70-C | 110 | 1010 | 20
526 | CZACHÓWEK ZACHODNI - CZACHÓWEK POŁUDNIOWY R3 | N | 0.4 | 1.256 | SKB70-C | 110 | 1010 | 20
527 | CZACHÓWEK POŁUDNIOWY R7 - CZACHÓWEK WSCHODNI | N | 0 | 1.412 | SKB70-C | 110 | 1010 | 20
527 | CZACHÓWEK POŁUDNIOWY R7 - CZACHÓWEK WSCHODNI | N | 1.412 | 1.805 | SKB70-C | 110 | 1010 | 20
528 | CZACHÓWEK ZACHODNI - CZACHÓWEK POŁUDNIOWY | N | 0.18 | 0.4 | SKB70-C | 110 | 1010 | 20
528 | CZACHÓWEK ZACHODNI - CZACHÓWEK POŁUDNIOWY | N | 0.4 | 1.259 | SKB70-C | 110 | 1010 | 20
529 | SKIERNIEWICE R3 - SKIERNIEWICE R310 | N | 0.53 | 1.797 | C95-C | 110 | 1150 | 20
530 | SKIERNIEWICE R95 - SKIERNIEWICE R86 | N | 0.036 | 0.036 | C95-C | 110 | 1150 | 20
530 | SKIERNIEWICE R95 - SKIERNIEWICE R86 | N | 0.036 | 1.384 | C95-C | 110 | 1150 | 20
530 | SKIERNIEWICE R95 - SKIERNIEWICE R86 | P | -0.141 | 1.141 | C95-C | 110 | 1150 | 20
530 | SKIERNIEWICE R95 - SKIERNIEWICE R86 | P | 1.141 | 1.511 | C95-C | 110 | 1150 | 20
531 | ŁOWICZ GŁÓWNY ŁG1 - ŁOWICZ PRZEDMIEŚCIE | N | -0.188 | 1.472 | C95-C | 110 | 1150 | 20
532 | ŁOWICZ GŁÓWNY - ŁOWICZ PRZEDMIEŚCIE | N | -0.17 | 1.463 | C120-2C | 110 | 1725 | 20
533 | ARKADIA - PLACENCJA | N | 0 | 1.538 | C95-C | 110 | 1150 | 20
534 | KOLUSZKI - MIKOŁAJÓW | N | 0.624 | 2.075 | YC120-2CS150 | 200 | 2500 | 20
534 | KOLUSZKI - MIKOŁAJÓW | N | 2.075 | 2.684 | YC120-2CS150 | 200 | 2500 | 20
534 | KOLUSZKI - MIKOŁAJÓW | N | 2.684 | 3.9 | YC120-2CS150 | 200 | 2500 | 20
534 | KOLUSZKI - MIKOŁAJÓW | N | 3.9 | 5.373 | C120-2C | 110 | 1725 | 20
534 | KOLUSZKI - MIKOŁAJÓW | P | 2.684 | 3.9 | YC120-2CS150 | 200 | 2500 | 20
534 | KOLUSZKI - MIKOŁAJÓW | P | 3.9 | 5.453 | C120-2C | 110 | 1725 | 20
535 | ŻAKOWICE POŁUDNIOWE R 7 - KOLUSZKI | N | 0 | 1.411 | C120-2C | 110 | 1725 | 20
536 | SŁOTWINY - KOLUSZKI R 155 | N | 0.617 | 2.496 | KB70-C | 90 | 1010 | 20
537 | ŻAKOWICE POŁUDNIOWE - SŁOTWINY | N | 0.148 | 2.908 | C120-C | 110 | 1725 | 20
538 | KOLUSZKI R 145 - KOLUSZKI R 154 | N | -0.131 | 0.096 | C95-C | 110 | 1150 | 20
538 | KOLUSZKI R 145 - KOLUSZKI R 154 | N | 0.096 | 1.365 | C95-C | 110 | 1150 | 20
538 | KOLUSZKI R 145 - KOLUSZKI R 154 | N | 1.365 | 1.462 | C95-C | 110 | 1150 | 20
538 | KOLUSZKI R 145 - KOLUSZKI R 154 | P | 0.096 | 1.365 | C95-C | 110 | 1150 | 20
539 | ŁÓDŹ KALISKA TOWAROWA - RETKINIA | N | 0 | 1.715 | YC120-2C | 120 | 1725 | 20
539 | ŁÓDŹ KALISKA TOWAROWA - RETKINIA | P | 0.099 | 1.686 | YC120-2C | 120 | 1725 | 20
540 | ŁÓDŹ CHOJNY - ŁÓDŹ WIDZEW | N | 0.875 | 6.579 | C120-2C | 110 | 1725 | 20
540 | ŁÓDŹ CHOJNY - ŁÓDŹ WIDZEW | P | 0.831 | 6.803 | C120-2C | 110 | 1725 | 20
541 | ŁÓDŹ WIDZEW - ŁÓDŹ OLECHÓW | N | 1.059 | 7.279 | C120-2C | 110 | 1725 | 20
541 | ŁÓDŹ WIDZEW - ŁÓDŹ OLECHÓW | P | 0.765 | 7.279 | C120-2C | 110 | 1725 | 20
541 | ŁÓDŹ WIDZEW - ŁÓDŹ OLECHÓW | P | 7.279 | 7.367 | C120-2C | 110 | 1725 | 20
542 | GAJEWNIKI - ZDUŃSKA WOLA KARSZNICE | N | 3.537 | 4.84 | YC120-2C | 120 | 1725 | 20
542 | GAJEWNIKI - ZDUŃSKA WOLA KARSZNICE | N | 4.84 | 7.434 | YC120-2C | 120 | 1725 | 20
543 | GAJEWNIKI - DIONIZÓW | N | 0.074 | 1.144 | SkB70-C | 110 | 1010 | 20
543 | GAJEWNIKI - DIONIZÓW | N | 1.144 | 2.044 | SkB70-C | 110 | 1010 | 20
544 | ZAMKÓW - BORYSŁAWICE | N | 0 | 0.35 | C95-C | 110 | 1150 | 20
544 | ZAMKÓW - BORYSŁAWICE | N | 0.35 | 1.144 | C95-C | 110 | 1150 | 20
545 | WARSZAWA PRAGA R 2 - WARSZAWA GROCHÓW | N | 0.346 | 2.234 | C95-C | 110 | 1150 | 20
545 | WARSZAWA PRAGA R 2 - WARSZAWA GROCHÓW | N | 2.234 | 2.591 | C95-C | 110 | 1150 | 20 | KRAJ
546 | WARSZAWA WSCHODNIA TOWAROWA - WARSZAWA REMBERTÓW T6M | N | 6.194 | 9.927 | sKB70-C | 110 | 1010 | 20
547 | WARSZAWA PODSKARBIŃSKA - WARSZAWA ANTONINÓW | N | 6.146 | 7.787 | niezelektryfikowana
548 | WARSZAWA GDAŃSKA R 7 - WARSZAWA GDAŃSKA R 11 | N | 0 | 0.127 | C95-C | 110 | 1150 | 20
549 | WARSZAWA GDAŃSKA R 4 - WARSZAWA GDAŃSKA R 8 | N | 0 | 0.127 | C95-C | 110 | 1150 | 20
558 | SKIERNIEWICE R24 - SKIERNIEWICE R402 | N | 0.542 | 3.646 | C95-C | 110 | 1150 | 20
559 | PLAVEC PZS - PLAVEC | N | 0.275 | 1.76 | niezelektryfikowana |  |  |  | ZAGR
559 | PLAVEC PZS - PLAVEC | P | 0.275 | 1.76 | niezelektryfikowana |  |  |  | ZAGR
561 | ZADĘBIE - ADAMPOL | N | 0 | 3.626 | niezelektryfikowana
562 | ADAMPOL - LUBLIN TATARY LTB | N | 0 | 2.503 | SKB70-C | 110 | 1010 | 20
563 | REJOWIEC ZACHODNI - REJOWIEC POŁUDNIOWY | N | 0 | 1.598 | niezelektryfikowana
565 | CHARZEWICE - STALOWA WOLA ROZWADÓW TOWAROWY | N | 0 | 0.955 | YC120-2C | 120 | 1725 | 20
566 | SKARŻYSKO-KAMIENNA SKA - SKARŻYSKO KAMIENNA SKE | N | -1.429 | 2.32 | YC120-2C | 120 | 1725 | 20
567 | PIASKI - KIELCE HERBSKIE | N | 0 | 1.78 | C120-2C | 120 | 1725 | 20
568 | SITKÓWKA NOWINY - SZCZUKOWICE | N | -2.032 | 8.018 | C95-2C | 120 | 1650 | 20
569 | RADKOWICE - BRZEZINY | N | 0 | 2.984 | YC95-2C | 120 | 1650 | 20
570 | PSARY - STARZYNY | N | 0.252 | 3.005 | C120-2C | 100 | 1725 | 20
571 | CZARNCA - KNAPÓWKA | N | 0.439 | 3.921 | C95-2C | 110 | 1650 | 20
572 | WŁOSZCZOWA PÓŁNOC - ŻELISŁAWICE | N | -1.549 | 7.73 | YC120-2C | 120 | 1750 | 20
573 | IDZIKOWICE - RADZICE | N | 0.631 | 5.098 | 2C120-2C | 160 | 2540 | 20
574 | RADZICE 1 - IDZIKOWICE | N | -0.025 | 4.157 | 2C120-2C | 160 | 2540 | 20
575 | SZELIGI - MARKÓW | N | -0.167 | 1.699 | 2C120-2C | 160 | 2540 | 20
575 | SZELIGI - MARKÓW | N | 1.699 | 3.006 | C120-2C | 110 | 1725 | 20
576 | WOLANÓW - ROŻKI | N | 0.13 | 4.22 | SKB70-C | 110 | 1010 | 20
577 | GARBATKA-LETNISKO - SIECIECHÓW | N | -0.47 | 7.519 | SKB70-C | 110 | 1010 | 20
578 | GARBATKA-LETNISKO - WYSOKIE KOŁO | N | 0 | 1.692 | niezelektryfikowana
579 | STAWY - DĘBLIN DB | N | 0 | 5.658 | YzC120-2C | 140 | 1725 | 20
580 | WIEPRZ - WISŁA | N | 0 | 0.746 | C120-2C | 110 | 1010 | 20
580 | WIEPRZ - WISŁA | P | 0.027 | 0.746 | C120-2C | 110 | 1010 | 20
581 | ŚWIDNIK - ŚWIDNIK PORT LOTNICZY | N | -0.526 | 3.169 | C120-2C | 110 | 1725 | 20
590 | TANVALD - GRANICA PAŃSTWA (JAKUSZYCE) | N | 27.39 | 40.111 | niezelektryfikowana |  |  |  | ZAGR
591 | CESKY TESIN TOWAROWY - CESKY TESIN | N | 318.486 | 319.339 | niezelektryfikowana |  |  |  | ZAGR
592 | BOHUMIN VRBICE R606 - GRANICA PAŃSTWA (CHAŁUPKI) | N | 0 | 4.279 | niezelektryfikowana |  |  |  | ZAGR
593 | BOHUMIN VRBICE - BOHUMIN VRBICE R606 | N | 272.135 | 273.157 | niezelektryfikowana |  |  |  | ZAGR
593 | BOHUMIN VRBICE - BOHUMIN VRBICE R606 | P | 272.135 | 273.157 | niezelektryfikowana |  |  |  | ZAGR
594 | BREST SIEVIERNYJ - GRANICA PAŃSTWA (TERESPOL SZ) | N | 493.8 | 497.69 | niezelektryfikowana |  |  |  | ZAGR
594 | BREST SIEVIERNYJ - GRANICA PAŃSTWA (TERESPOL SZ) | P | 493.8 | 497.69 | niezelektryfikowana |  |  |  | ZAGR
595 | PARK BUG - GRANICA PAŃSTWA (TERESPOL SZ) | N | 493.8 | 497.69 | niezelektryfikowana |  |  |  | ZAGR
596 | ŻELEZNODOROŻNYJ - GRANICA PAŃSTWA (ANIELIN GRADOWO SZ) | N | 44.6 | 48.4 | niezelektryfikowana |  |  |  | ZAGR
597 | MAMONOVO - GRANICA PAŃSTWA (BRANIEWO) | N | 334.6 | 339.7 | niezelektryfikowana |  |  |  | ZAGR
598 | MAMONOWO - GRANICA PAŃSTWA (BRANIEWO SZ) | N | 334.6 | 339.7 | niezelektryfikowana |  |  |  | ZAGR
599 | ŻELEZNODOROŻNYJ - GRANICA PAŃSTWA (SKANDAWA) | N | 44.6 | 48.4 | niezelektryfikowana |  |  |  | ZAGR
601 | KRAKÓW PRZEDMIEŚCIE - KRAKÓW GŁÓWNY R 326 | N | 0 | 1.188 | C95-C | 110 | 1150 | 20
602 | KRAKÓW PRZEDMIEŚCIE - KRAKÓW OLSZA | N | 0 | 0.821 | C95-2C | 110 | 1650 | 20
603 | KRAKÓW PROKOCIM TOWAROWY PRD - KRAKÓW BONARKA | N | 0 | 1.157 | C95-C | 110 | 1150 | 20
603 | KRAKÓW PROKOCIM TOWAROWY PRD - KRAKÓW BONARKA | N | 1.157 | 2.252 | C120-2C | 110 | 1725 | 20
603 | KRAKÓW PROKOCIM TOWAROWY PRD - KRAKÓW BONARKA | N | 2.252 | 3.804 | SKB70-C | 110 | 1010 | 20
603 | KRAKÓW PROKOCIM TOWAROWY PRD - KRAKÓW BONARKA | N | 3.804 | 4.306 | C95-2C | 110 | 1650 | 20
603 | KRAKÓW PROKOCIM TOWAROWY PRD - KRAKÓW BONARKA | N | 4.306 | 5.926 | C120-2C | 110 | 1725 | 20
603 | KRAKÓW PROKOCIM TOWAROWY PRD - KRAKÓW BONARKA | N | 5.926 | 6.807 | C120-2C | 110 | 1725 | 20
603 | KRAKÓW PROKOCIM TOWAROWY PRD - KRAKÓW BONARKA | N | 6.807 | 7.089 | YC150-2CS150 | 200 | 2730 | 20
603 | KRAKÓW PROKOCIM TOWAROWY PRD - KRAKÓW BONARKA | P | 2.252 | 2.6 | C120-2C | 110 | 1725 | 20
603 | KRAKÓW PROKOCIM TOWAROWY PRD - KRAKÓW BONARKA | P | 2.6 | 3.915 | C95-C | 110 | 1150 | 20
603 | KRAKÓW PROKOCIM TOWAROWY PRD - KRAKÓW BONARKA | P | 3.915 | 4.306 | C95-2C | 110 | 1650 | 20
603 | KRAKÓW PROKOCIM TOWAROWY PRD - KRAKÓW BONARKA | P | 4.306 | 5.926 | C120-2C | 110 | 1725 | 20
603 | KRAKÓW PROKOCIM TOWAROWY PRD - KRAKÓW BONARKA | P | 5.926 | 6.356 | C120-2C | 110 | 1725 | 20
604 | KRAKÓW PŁASZÓW - KRAKÓW PROKOCIM TOWAROWY PRA | N | -1.465 | -0.915 | C120-C | 0 | 1250 | 0
604 | KRAKÓW PŁASZÓW - KRAKÓW PROKOCIM TOWAROWY PRA | N | -0.915 | 0.442 | niezelektryfikowana
605 | KRAKÓW PŁASZÓW - KRAKÓW PROKOCIM TOWAROWY PRB | N | -0.151 | 0.623 | C95-C | 110 | 1150 | 20
605 | KRAKÓW PŁASZÓW - KRAKÓW PROKOCIM TOWAROWY PRB | N | 0.623 | 2.89 | C95-C | 110 | 1150 | 20
605 | KRAKÓW PŁASZÓW - KRAKÓW PROKOCIM TOWAROWY PRB | N | 2.89 | 3.965 | C95-C | 110 | 1150 | 20
606 | KRAKÓW PROKOCIM TOWAROWY PRB - KRAKÓW BIEŻANÓW | N | 0 | 0.287 | niezelektryfikowana
606 | KRAKÓW PROKOCIM TOWAROWY PRB - KRAKÓW BIEŻANÓW | N | 0.287 | 1.251 | niezelektryfikowana
607 | RACIBOROWICE - DŁUBNIA | N | 0.198 | 1.207 | SKB95-2C | 110 | 1650 | 20
608 | PODŁĘŻE R 201 - PODŁĘŻE R 101 | N | 0 | 0.748 | C120-2C | 110 | 1725 | 20
608 | PODŁĘŻE R 201 - PODŁĘŻE R 101 | N | 0.748 | 1.564 | C120-2C | 110 | 1725 | 20
608 | PODŁĘŻE R 201 - PODŁĘŻE R 101 | P | 0 | 1.384 | C120-2C | 110 | 1725 | 20
609 | TARNÓW FILIA - TARNÓW WSCHÓD | N | 0 | 1.514 | C120-2C | 110 | 1725 | 20
611 | RZESZÓW GŁÓWNY - RZESZÓW STARONIWA | N | 0 | 0.72 | C95-C | 110 | 1150 | 20
611 | RZESZÓW GŁÓWNY - RZESZÓW STARONIWA | N | 0.72 | 0.866 | SKB70-C | 110 | 1010 | 20
612 | PRZEWORSK - PRZEWORSK GORLICZYNA | N | 0 | 2.156 | C95-C | 110 | 1150 | 20
613 | ŻURAWICA ŻRC - HURKO | N | 0 | 0.199 | C120-2C | 110 | 1725 | 20
613 | ŻURAWICA ŻRC - HURKO | N | 0.199 | 4.973 | C120-2C | 110 | 1725 | 20
613 | ŻURAWICA ŻRC - HURKO | N | 0.199 | 4.973 | C120-2C | 110 | 2540 | 20
613 | ŻURAWICA ŻRC - HURKO | N | 4.973 | 6.285 | C120-2C | 110 | 1725 | 20
613 | ŻURAWICA ŻRC - HURKO | N | 6.285 | 6.325 | C95-C | 110 | 1150 | 20
614 | ŻURAWICA ŻRB - HURKO (SZ) | N | -0.924 | 7.607 | niezelektryfikowana
614 | ŻURAWICA ŻRB - HURKO (SZ) | N | 7.607 | 7.617 | 2C120-2C | 160 | 2540 | 20
615 | PRZEMYŚL GŁÓWNY - PRZEMYŚL BAKOŃCZYCE | N | 0 | 0.395 | C120-2C | 110 | 1725 | 20
617 | ZAGÓRZ R 46 - ZAGÓRZ R 101 | N | -0.551 | 0.628 | niezelektryfikowana
618 | JASŁO TOWAROWA - SOBNIÓW | N | 0 | 2.785 | C95-C | 110 | 1150 | 20
618 | JASŁO TOWAROWA - SOBNIÓW | N | 2.785 | 4.471 | niezelektryfikowana
619 | STRÓŻE SR4 - STRÓŻE SR3 | N | 0 | 1.143 | C120-2C | 110 | 1725 | 20
624 | KRAKÓW ZABŁOCIE - KRAKÓW BONARKA | N | 0.019 | 1.3 | C120-2C | 110 | 1725 | 20
624 | KRAKÓW ZABŁOCIE - KRAKÓW BONARKA | N | 1.3 | 1.406 | C120-2C | 110 | 1725 | 20
624 | KRAKÓW ZABŁOCIE - KRAKÓW BONARKA | N | 1.406 | 1.568 | C120-2C | 110 | 1725 | 20
624 | KRAKÓW ZABŁOCIE - KRAKÓW BONARKA | N | 1.568 | 3.161 | YC150-2CS150 | 200 | 2730 | 20
624 | KRAKÓW ZABŁOCIE - KRAKÓW BONARKA | P | 0 | 1.3 | C120-2C | 110 | 1725 | 20
624 | KRAKÓW ZABŁOCIE - KRAKÓW BONARKA | P | 1.3 | 1.406 | C120-2C | 110 | 1725 | 20
624 | KRAKÓW ZABŁOCIE - KRAKÓW BONARKA | P | 1.406 | 1.568 | C120-2C | 110 | 1725 | 20
624 | KRAKÓW ZABŁOCIE - KRAKÓW BONARKA | P | 1.568 | 3.008 | YC150-2CS150 | 200 | 2730 | 20
625 | SUCHA BESKIDZKA PÓŁNOC - SUCHA BESKIDZKA POŁUDNIE | N | 0 | 0.659 | C120-2C | 110 | 1172 | 20
629 | KRAKÓW GŁÓWNY - KRAKÓW BIEŻANÓW | N | -0.742 | -0.576 | C95-C | 110 | 1150 | 20
629 | KRAKÓW GŁÓWNY - KRAKÓW BIEŻANÓW | N | -0.576 | 0.17 | C120-2C | 110 | 1725 | 20
629 | KRAKÓW GŁÓWNY - KRAKÓW BIEŻANÓW | N | 0.17 | 4.906 | C120-2C | 110 | 1725 | 20
629 | KRAKÓW GŁÓWNY - KRAKÓW BIEŻANÓW | N | 4.906 | 5.08 | sKB70-C | 110 | 1010 | 20
629 | KRAKÓW GŁÓWNY - KRAKÓW BIEŻANÓW | N | 5.08 | 7.683 | YwsC120-2C-M | 160 | 1725 | 20
629 | KRAKÓW GŁÓWNY - KRAKÓW BIEŻANÓW | N | 7.683 | 9.163 | YwsC120-2C-M | 160 | 1725 | 20
629 | KRAKÓW GŁÓWNY - KRAKÓW BIEŻANÓW | P | -0.711 | 0.001 | C120-2C | 110 | 1725 | 20
629 | KRAKÓW GŁÓWNY - KRAKÓW BIEŻANÓW | P | 0.001 | 0.042 | C95-C | 110 | 1150 | 20
629 | KRAKÓW GŁÓWNY - KRAKÓW BIEŻANÓW | P | 0.042 | 0.23 | C120-2C | 110 | 1725 | 20
629 | KRAKÓW GŁÓWNY - KRAKÓW BIEŻANÓW | P | 0.23 | 1.579 | C120-2C | 110 | 1725 | 20
629 | KRAKÓW GŁÓWNY - KRAKÓW BIEŻANÓW | P | 1.579 | 4.476 | C120-2C | 110 | 1725 | 20
651 | RADOSZOWY - GOTTWALD | N | 0.002 | 3.547 | C95-2C | 110 | 1650 | 20
652 | KATOWICE MUCHOWIEC KMB - STASZIC | N | 0 | 1.737 | C95-2C | 110 | 1650 | 20
653 | KATOWICE MUCHOWIEC - KATOWICE OCHOJEC KOC | N | 0 | 2.001 | niezelektryfikowana
654 | SZABELNIA - KATOWICE SZOPIENICE PÓŁNOCNE | N | 0 | 1.359 | C120-2C | 110 | 1725 | 20
655 | MYSŁOWICE MWB - KATOWICE MUCHOWIEC KMA | N | 0 | 7.051 | SKB95-2C | 110 | 1650 | 20
656 | KATOWICE - BRYNÓW | N | -0.025 | 3.005 | C95-2C | 110 | 1650 | 20
657 | KATOWICE SZOPIENICE PÓŁNOCNE - KATOWICE MUCHOWIEC KMA | N | 0 | 9.651 | C95-2C | 110 | 1650 | 20
658 | STAWISKA SK1 R 3 - STAWISKA SK1 R 2 | N | 0 | 0.466 | C120-2C | 110 | 1725 | 20
660 | SOSNOWIEC POŁUDNIOWY - SOSNOWIEC GŁÓWNY | N | -0.399 | 1.117 | C95-2C | 110 | 1650 | 20
661 | DĄBROWA GÓRNICZA TOWAROWA DTA R5 - KOZIOŁ | N | 0 | 0.062 | C120-2C | 110 | 1725 | 20
661 | DĄBROWA GÓRNICZA TOWAROWA DTA R5 - KOZIOŁ | N | 0.062 | 2.926 | C120-2C | 110 | 1725 | 20
661 | DĄBROWA GÓRNICZA TOWAROWA DTA R5 - KOZIOŁ | N | 2.926 | 2.966 | C120-2C | 110 | 1725 | 20
661 | DĄBROWA GÓRNICZA TOWAROWA DTA R5 - KOZIOŁ | P | 0.062 | 2.926 | C120-2C | 110 | 1725 | 20
663 | SOSNOWIEC KAZIMIERZ SKZ2 - SOSNOWIEC KAZIMIERZ SKZ1 | N | 0 | 0.957 | C95-2C | 110 | 1650 | 20
665 | SOSNOWIEC MACZKI - EUROTERMINAL SŁAWKÓW | N | 0 | 0.017 | niezelektryfikowana
666 | SOSNOWIEC MACZKI SMA - JAWORZNO SZCZAKOWA JSC | N | -0.055 | 2.663 | C120-2C | 110 | 1725 | 0
667 | SOSNOWIEC MACZKI - DŁUGOSZYN | N | 0 | 1.864 | SKB95-2C | 110 | 1650 | 20
668 | JAWORZNO SZCZAKOWA JSB - DŁUGOSZYN | N | -0.061 | 1.941 | SKB95-2C | 110 | 1650 | 20
669 | JAWORZNO SZCZAKOWA JSE - PIECZYSKA T4P | N | -0.931 | 3.959 | niezelektryfikowana
670 | BOROWA GÓRKA - JAWORZNO SZCZAKOWA T4B | N | -0.092 | 1.597 | niezelektryfikowana
671 | GLIWICE GLA - GLIWICE T3 | N | 2.641 | 4.9 | C120-2C | 110 | 1725 | 20
672 | MACIEJÓW PÓŁNOCNY - ZABRZE MAKOSZOWY KOPALNIA | N | 0.151 | 2.687 | C120-2C | 110 | 1725 | 20
672 | MACIEJÓW PÓŁNOCNY - ZABRZE MAKOSZOWY KOPALNIA | N | 2.687 | 3.491 | niezelektryfikowana
672 | MACIEJÓW PÓŁNOCNY - ZABRZE MAKOSZOWY KOPALNIA | P | 0 | 2.687 | C120-2C | 110 | 1725 | 20
672 | MACIEJÓW PÓŁNOCNY - ZABRZE MAKOSZOWY KOPALNIA | P | 2.687 | 3.491 | niezelektryfikowana
675 | SZOBISZOWICE - GLIWICE PORT | N | 0 | 0.796 | C120-2C | 110 | 1725 | 20
676 | GLIWICE SOŚNICA R 1 - GLIWICE SOŚNICA GSB | N | 0 | 1.03 | SKB70-C | 110 | 1010 | 20
677 | ZABRZE MAKOSZOWY KOPALNIA - MIZERÓW | N | 0 | 2.137 | C120-2C | 110 | 1725 | 20
677 | ZABRZE MAKOSZOWY KOPALNIA - MIZERÓW | P | 0.029 | 2.137 | C120-2C | 110 | 1725 | 20
678 | BORKI - KATOWICE DĄBRÓWKA MAŁA | N | 0 | 1.728 | niezelektryfikowana |  |  |  | KRAJ
678 | BORKI - KATOWICE DĄBRÓWKA MAŁA | N | 1.728 | 2.874 | niezelektryfikowana
679 | CHAŁUPKI - GRANICA PAŃSTWA | N | 53.293 | 53.864 | C120-2C | 120 | 1725 | 0
680 | KĘDZIERZYN-KOŹLE KKD - KŁODNICA | N | -0.141 | 2.308 | C95-C | 110 | 1150 | 20
680 | KĘDZIERZYN-KOŹLE KKD - KŁODNICA | P | -1.456 | -0.141 | C95-C | 110 | 1150 | 20
680 | KĘDZIERZYN-KOŹLE KKD - KŁODNICA | P | -0.141 | 2.308 | C95-C | 110 | 1150 | 20
681 | NOWA WIEŚ - STARE KOŹLE | N | 0 | 3.39 | C120-2C | 110 | 1725 | 20
682 | NOWA WIEŚ - KĘDZIERZYN KOŹLE KKB | N | 0 | 2.52 | KB95-2C | 110 | 1650 | 20
684 | BOROWIANY - KRUPSKI MŁYN | N | 0.144 | 1.2 | YC120-2C | 120 | 1725 | 20
684 | BOROWIANY - KRUPSKI MŁYN | N | 1.2 | 1.715 | C120-2C | 110 | 1725 | 20
685 | DRONIOWICZKI - JAWORNICA | N | -0.085 | 3.232 | C120-2C | 110 | 1725 | 20
686 | HERBY NOWE - LISWARTA | N | 0 | 0.3 | YC120-2C | 120 | 1725 | 20
686 | HERBY NOWE - LISWARTA | N | 0.3 | 1.88 | YC120-2C | 120 | 1725 | 20
686 | HERBY NOWE - LISWARTA | N | 1.88 | 2.173 | C120-2C | 110 | 1725 | 20
686 | HERBY NOWE - LISWARTA | P | -0.54 | 0 | YC120-2C | 120 | 1725 | 20
686 | HERBY NOWE - LISWARTA | P | 0 | 0.3 | YC120-2C | 120 | 1725 | 20
687 | KALINA - HERBY STARE | N | 0.003 | 1 | SKB70-C | 110 | 1010 | 20
687 | KALINA - HERBY STARE | N | 1 | 2.219 | C95-C | 110 | 1650 | 20
688 | RYBNIK TOWAROWY RTA - RYBNIK RBC | N | 0 | 0.984 | C95-C | 110 | 1150 | 20
688 | RYBNIK TOWAROWY RTA - RYBNIK RBC | P | -0.045 | 0 | C95-C | 110 | 1150 | 20
688 | RYBNIK TOWAROWY RTA - RYBNIK RBC | P | 0 | 0.984 | C95-C | 110 | 1150 | 20
688 | RYBNIK TOWAROWY RTA - RYBNIK RBC | P | 0.984 | 1.033 | C120-2C | 110 | 1725 | 20
689 | STUDZIONKA - DĘBINA | N | 0.106 | 2.282 | C120-2C | 110 | 1725 | 20
689 | STUDZIONKA - DĘBINA | P | 0 | 2.282 | C120-2C | 110 | 1725 | 20
689 | STUDZIONKA - DĘBINA | P | 2.282 | 2.507 | C120-2C | 110 | 1725 | 20
691 | NĘDZA WIEŚ - TURZE | N | -0.011 | 1.468 | C120-2C | 110 | 1725 | 20
691 | NĘDZA WIEŚ - TURZE | P | 0 | 1.474 | C120-2C | 110 | 1725 | 20
693 | ZABRZEG PODG - BRONÓW PODG | N | 0 | 0.544 | C95-2C | 110 | 1650 | 20
693 | ZABRZEG PODG - BRONÓW PODG | N | 0.544 | 0.631 | C95-2C | 110 | 1650 | 20
693 | ZABRZEG PODG - BRONÓW PODG | N | 0.631 | 1.564 | C95-2C | 110 | 1650 | 20
693 | ZABRZEG PODG - BRONÓW PODG | N | 1.564 | 2.113 | C95-2C | 90 | 1650 | 20
693 | ZABRZEG PODG - BRONÓW PODG | N | 2.113 | 2.645 | C95-2C | 110 | 1010 | 20
693 | ZABRZEG PODG - BRONÓW PODG | N | 2.645 | 5.664 | C95-2C | 110 | 1650 | 20
694 | BRONÓW - BIENIOWIEC | N | 0 | 3.217 | SKB70-C | 110 | 1010 | 20
695 | CIESZYN R 103 - CIESZYN R 102 | N | 0 | 0.657 | C120-2C | 110 | 1725 | 20
696 | TYCHY MIASTO - TYCHY LODOWISKO | N | 0 | 0.505 | niezelektryfikowana
697 | KATOWICE KOSTUCHNA - KWK MURCKI | N | 0 | 1.83 | niezelektryfikowana |  |  |  | KRAJ
698 | MYSŁOWICE KOSZTOWY R 103 - MYSŁOWICE KOSZTOWY R 205 | N | 0.093 | 1.507 | C95-2C | 110 | 1650 | 20
698 | MYSŁOWICE KOSZTOWY R 103 - MYSŁOWICE KOSZTOWY R 205 | P | 0 | 0.093 | C95-2C | 110 | 1650 | 20
698 | MYSŁOWICE KOSZTOWY R 103 - MYSŁOWICE KOSZTOWY R 205 | P | 0.093 | 1.507 | C95-2C | 110 | 1650 | 20
698 | MYSŁOWICE KOSZTOWY R 103 - MYSŁOWICE KOSZTOWY R 205 | P | 1.507 | 1.703 | C95-2C | 110 | 1650 | 20
699 | OŚWIĘCIM OWC - OŚWIĘCIM OWC1 | N | 0 | 0.152 | C95-C | 110 | 1150 | 20
699 | OŚWIĘCIM OWC - OŚWIĘCIM OWC1 | N | 0.152 | 0.499 | SKB70-C | 110 | 1010 | 20
700 | CZĘSTOCHOWA - CZĘSTOCHOWA STRADOM | N | -0.337 | 2.205 | YwsC120-2C | 160 | 1725 | 20
701 | CZĘSTOCHOWA - KUCELINKA | N | 0.075 | 2.07 | YC120-2C | 120 | 1725 | 20
701 | CZĘSTOCHOWA - KUCELINKA | N | 2.07 | 6.597 | C95-2C | 110 | 1650 | 20
702 | CZĘSTOCHOWA TOWAROWA - CZĘSTOCHOWA STRADOM | N | 0.157 | 1.966 | C95-C | 110 | 1725 | 20
703 | KUCELINKA - CZĘSTOCHOWA | N | 0.008 | 4.502 | C120-2C | 110 | 1650 | 20
703 | KUCELINKA - CZĘSTOCHOWA | N | 4.502 | 5.706 | C120-2C | 110 | 1650 | 20
704 | HERBY STARE - HERBY NOWE | N | 0.277 | 0.323 | C95-C | 110 | 1725 | 0
704 | HERBY STARE - HERBY NOWE | N | 0.323 | 0.6 | C95-C | 110 | 1725 | 0
704 | HERBY STARE - HERBY NOWE | N | 0.6 | 2.155 | niezelektryfikowana
705 | ZAWIERCIE R125 - ZAWIERCIE R97 | N | 0 | 0.061 | niezelektryfikowana
705 | ZAWIERCIE R125 - ZAWIERCIE R97 | N | 0.061 | 1.149 | niezelektryfikowana
705 | ZAWIERCIE R125 - ZAWIERCIE R97 | N | 1.149 | 1.292 | niezelektryfikowana
705 | ZAWIERCIE R125 - ZAWIERCIE R97 | P | 0.061 | 1.149 | niezelektryfikowana
706 | KATOWICE MUCHOWIEC KMB - KATOWICE OCHOJEC KOC1 | N | 0 | 1.082 | C95-2C | 110 | 1650 | 20
707 | KATOWICE MUCHOWIEC KMB - STASZIC | N | -2.818 | 1.229 | C95-2C | 110 | 1650 | 20
709 | KĘDZIERZYN-KOŹLE - STARE KOŹLE | N | -0.434 | 4.211 | C95-C | 110 | 1725 | 20
711 | MACIEJÓW PÓŁNOCNY - GLIWICE T4 | N | -0.8 | 2.048 | SKB70-C | 110 | 1010 | 20
713 | KATOWICE - CHORZÓW BATORY | N | 0 | 4.504 | sKB70-C | 110 | 1010 | 20
714 | JAWORZNO SZCZAKOWA JSE - PIECZYSKA T3P | N | 0 | 0.001 | niezelektryfikowana
714 | JAWORZNO SZCZAKOWA JSE - PIECZYSKA T3P | N | 0.001 | 2 | C120-2C | 110 | 1725 | 20
714 | JAWORZNO SZCZAKOWA JSE - PIECZYSKA T3P | N | 0.001 | 4.273 | C120-2C | 110 | 1725 | 20
715 | BOROWA GÓRKA - JAWORZNO SZCZAKOWA T3B | N | 0 | 3.515 | C95-2C | 110 | 1650 | 20
716 | PIEKARY ŚLĄSKIE SZARLEJ - BARBARA | N | 0.526 | 2.632 | niezelektryfikowana
716 | PIEKARY ŚLĄSKIE SZARLEJ - BARBARA | N | 2.632 | 3.106 | niezelektryfikowana |  |  |  | KRAJ
717 | GÓRKI ŚCIERNIE - FIAT AUTO POLAND | N | 0 | 4.4 | niezelektryfikowana |  |  |  | KRAJ
719 | JĘZOR CENTRALNY JCA - SOSNOWIEC JĘZOR GT | N | 0 | 1.33 | niezelektryfikowana |  |  |  | KRAJ
719 | JĘZOR CENTRALNY JCA - SOSNOWIEC JĘZOR GT | N | 1.332 | 1.607 | KB70-C | 90 | 1010 | 0
720 | SOSNOWIEC JĘZOR - SOSNOWIEC JĘZOR GT | N | 0 | 0.555 | sKB70-C | 0 | 1010 | 0
721 | GDAŃSK POŁUDNIOWY - GDAŃSK OLSZYNKA R1 | N | -0.611 | 2.573 | YC120-2C | 120 | 1725 | 20
722 | GDAŃSK ZASPA TOWAROWA ZP1 - GDAŃSK WIŚLANY | N | 0 | 1.841 | niezelektryfikowana
723 | GDYNIA CHYLONIA - GDYNIA PORT GPF | N | -0.4 | 0.614 | C95-C | 110 | 1150 | 20
723 | GDYNIA CHYLONIA - GDYNIA PORT GPF | N | 0.614 | 2.078 | C120-2C | 110 | 1725 | 20
724 | GDYNIA PORT GPD - GDYNIA PORT GPO | N | 1.209 | 2.157 | niezelektryfikowana
725 | GDYNIA GŁÓWNA R 21 - GDYNIA PORT GPB | N | -0.164 | 2.247 | YC120-2C | 120 | 1725 | 20
726 | TCZEW R 71 - ZAJĄCZKOWO TCZEWSKIE ZTB | N | 0.57 | 2.353 | SKB70-C | 110 | 1010 | 20
726 | TCZEW R 71 - ZAJĄCZKOWO TCZEWSKIE ZTB | N | 2.353 | 3.48 | SKB70-C | 110 | 1010 | 20
726 | TCZEW R 71 - ZAJĄCZKOWO TCZEWSKIE ZTB | P | 0.535 | 0.57 | C120-C | 110 | 1725 | 20
726 | TCZEW R 71 - ZAJĄCZKOWO TCZEWSKIE ZTB | P | 0.57 | 2.353 | SKB70-C | 110 | 1010 | 20
727 | TCZEW - MALINOWO | N | 0.953 | 2.185 | niezelektryfikowana
728 | TCZEW R 46 - ZAJĄCZKOWO TCZEWSKIE ZTB | N | -0.22 | -0.217 | niezelektryfikowana
728 | TCZEW R 46 - ZAJĄCZKOWO TCZEWSKIE ZTB | N | -0.22 | 3.548 | C120-2C | 110 | 1725 | 20
729 | GÓRKI - ZAJĄCZKOWO TCZEWSKIE | N | -0.017 | 11.098 | YC120-2C | 120 | 1725 | 20
730 | ZAJĄCZKOWO TCZEWSKIE ZTD - TCZEW SUCHOSTRZYGI | N | -0.022 | 5.16 | C120-2C | 110 | 1725 | 20
730 | ZAJĄCZKOWO TCZEWSKIE ZTD - TCZEW SUCHOSTRZYGI | N | 5.16 | 6.562 | niezelektryfikowana
731 | MALINOWO - ZAJĄCZKOWO TCZEWSKIE ZTB | N | 0 | 2.364 | niezelektryfikowana
732 | TCZEW POŁUDNIE - TCZEW WISŁA | N | 0 | 0.848 | C120-2C | 110 | 1725 | 20
733 | SUCHY LAS - WIELBARK LAS | N | 0 | 1.13 | niezelektryfikowana
734 | NIESZAWKA - TORUŃ TOWAROWY TRB | N | -0.055 | 2.474 | C95-C | 110 | 1150 | 20
734 | NIESZAWKA - TORUŃ TOWAROWY TRB | P | -0.055 | 2.474 | C95-C | 110 | 1150 | 20
735 | GÓRKI - ZAJĄCZKOWO TCZEWSKIE ZTA | N | -0.075 | 7.61 | YC120-2C | 120 | 1725 | 20
736 | GRĘBOCIN - KATARZYNKA | N | 0 | 3.543 | niezelektryfikowana
737 | PONĘTÓW - BARŁOGI | N | -0.238 | 2.6 | SKB70-C | 110 | 1010 | 20
737 | PONĘTÓW - BARŁOGI | N | 2.6 | 3.637 | SKB70-C | 110 | 1010 | 20
739 | ZDUŃSKA WOLA KARSZNICE - ZDUŃSKA WOLA | N | -0.301 | 2.906 | YC120-2C | 120 | 1725 | 20
739 | ZDUŃSKA WOLA KARSZNICE - ZDUŃSKA WOLA | N | 2.906 | 5.205 | YC120-2C | 120 | 1725 | 20
740 | PONĘTÓW - ZAMKÓW | N | -1.114 | 1.4 | SKB70-C | 110 | 1010 | 20
740 | PONĘTÓW - ZAMKÓW | N | 1.4 | 2.753 | sKB70-C | 110 | 1010 | 20
741 | MIMOWOLA - JAKSICE | N | -0.01 | 7.019 | YC120-2C | 120 | 1725 | 20
741 | MIMOWOLA - JAKSICE | N | 7.019 | 8.093 | C120-2C | 110 | 1725 | 20
741 | MIMOWOLA - JAKSICE | N | 8.093 | 8.464 | SKB70-C | 110 | 1010 | 20
741 | MIMOWOLA - JAKSICE | P | -0.01 | 7.241 | YC120-2C | 120 | 1725 | 20
741 | MIMOWOLA - JAKSICE | P | 7.241 | 7.483 | sKB70-C | 110 | 1010 | 20
742 | INOWROCŁAW - INOWROCŁAW RĄBINEK | N | -0.203 | 6.578 | YC120-2C | 120 | 1725 | 20
743 | LIPOWA TUCHOLSKA - SZLACHTA | N | 0.338 | 1.711 | niezelektryfikowana
745 | BYDGOSZCZ GŁÓWNA - CZYŻKÓWKO | N | 0.55 | 1.604 | sKB70-C | 110 | 1110 | 20
745 | BYDGOSZCZ GŁÓWNA - CZYŻKÓWKO | N | 1.604 | 2.604 | C95-C | 110 | 1150 | 20
747 | SZYMANY - SZYMANY LOTNISKO | N | 0 | 1.569 | niezelektryfikowana
750 | WROCŁAW BROCHÓW WBA - STADION | N | 5.174 | 6.028 | C120-2C | 110 | 1725 | 20
750 | WROCŁAW BROCHÓW WBA - STADION | N | 6.028 | 12.771 | C120-2C | 110 | 1725 | 20
750 | WROCŁAW BROCHÓW WBA - STADION | P | 1.542 | 5.174 | C120-2C | 110 | 1725 | 20
750 | WROCŁAW BROCHÓW WBA - STADION | P | 5.174 | 6.028 | C120-2C | 110 | 1725 | 20
751 | WROCŁAW GĄDÓW - WROCŁAW ZACHODNI | N | 0.297 | 6.837 | C95-2C | 110 | 1650 | 20
752 | WROCŁAW GĄDÓW - WROCŁAW POPOWICE WP3 | N | 0.685 | 2.762 | C95-2C | 110 | 1650 | 20
752 | WROCŁAW GĄDÓW - WROCŁAW POPOWICE WP3 | P | -0.354 | 2.762 | C95-2C | 110 | 1650 | 20
753 | GRABISZYN - WROCŁAW GĄDÓW | N | 0.122 | 2.391 | C95-2C | 110 | 1650 | 20
754 | WROCŁAW POPOWICE WP1 - WROCŁAW POPOWICE WP4 | N | 0 | 1.187 | C95-2C | 110 | 1650 | 20
754 | WROCŁAW POPOWICE WP1 - WROCŁAW POPOWICE WP4 | P | 0 | 1.384 | C95-2C | 110 | 1650 | 20
755 | WROCŁAW POPOWICE WP4 - WROCŁAW POPOWICE WP3 | N | 0 | 0.993 | C95-2C | 110 | 1650 | 20
756 | STADION - WROCŁAW POPOWICE WP4 | N | 0 | 2.64 | C95-2C | 110 | 1650 | 20
756 | STADION - WROCŁAW POPOWICE WP4 | P | -0.086 | 4.563 | C95-2C | 110 | 1650 | 20
757 | WROCŁAW ŚWIEBODZKI - WROCŁAW MUCHOBÓR | N | 0.175 | 1.5 | niezelektryfikowana
757 | WROCŁAW ŚWIEBODZKI - WROCŁAW MUCHOBÓR | N | 1.5 | 4.107 | C120-2C | 110 | 1725 | 20
758 | STADION - WROCŁAW MUCHOBÓR | N | 0 | 2.842 | C120-2C | 110 | 1725 | 20
758 | STADION - WROCŁAW MUCHOBÓR | N | 2.842 | 3.357 | C120-2C | 110 | 1725 | 20
758 | STADION - WROCŁAW MUCHOBÓR | P | 0 | 2.842 | C120-2C | 110 | 1725 | 20
759 | WROCŁAW GĄDÓW - WROCŁAW NOWY DWÓR | N | 0.08 | 1.686 | C120-2C | 110 | 1725 | 20
759 | WROCŁAW GĄDÓW - WROCŁAW NOWY DWÓR | P | 0.08 | 1.686 | C120-2C | 110 | 1725 | 20
760 | WROCŁAW ŚWIEBODZKI - WROCŁAW GĄDÓW | N | 0.584 | 3.35 | niezelektryfikowana
761 | GRABISZYN - WROCŁAW ŚWIEBODZKI PGLP | N | 0.035 | 0.751 | C95-2C | 110 | 1650 | 20
761 | GRABISZYN - WROCŁAW ŚWIEBODZKI PGLP | P | -0.076 | 0.767 | C95-2C | 110 | 1650 | 20
763 | WROCŁAW BROCHÓW WBB - WROCŁAW GŁÓWNY WGA | N | 1.162 | 4.675 | C95-2C | 110 | 1650 | 20
763 | WROCŁAW BROCHÓW WBB - WROCŁAW GŁÓWNY WGA | P | -0.106 | 1.162 | C95-2C | 110 | 1650 | 20
763 | WROCŁAW BROCHÓW WBB - WROCŁAW GŁÓWNY WGA | P | 1.162 | 4.675 | C95-2C | 110 | 1650 | 20
763 | WROCŁAW BROCHÓW WBB - WROCŁAW GŁÓWNY WGA | P | 4.675 | 5.553 | C95-2C | 110 | 1650 | 20
764 | SIECHNICE - WROCŁAW BROCHÓW WBB | N | -0.179 | 6.285 | YzC120-2C | 140 | 1725 | 20
764 | SIECHNICE - WROCŁAW BROCHÓW WBB | P | -0.135 | 3.099 | YzC120-2C | 140 | 1725 | 20
765 | WROCŁAW BROCHÓW WBB - LAMOWICE | N | 2.116 | 4.447 | C120-2C | 110 | 1725 | 20
765 | WROCŁAW BROCHÓW WBB - LAMOWICE | N | 4.447 | 4.454 | C120-2C | 110 | 1725 | 20
765 | WROCŁAW BROCHÓW WBB - LAMOWICE | P | 2.069 | 2.116 | C120-2C | 110 | 1725 | 20
765 | WROCŁAW BROCHÓW WBB - LAMOWICE | P | 2.116 | 4.447 | C120-2C | 110 | 1725 | 20
766 | ŁUKANÓW - DĄBROWA OLEŚNICKA | N | 0 | 4.026 | YzC120-2C | 140 | 1725 | 20
770 | DĘBLIN R11 - DĘBLIN R273 | N | 0 | 2.51 | C120-2C | 110 | 1725 | 20
770 | DĘBLIN R11 - DĘBLIN R273 | N | 2.51 | 4.238 | C95-2C | 110 | 1650 | 20
771 | ŚWIDNICA PRZEDMIEŚCIE - ŚWIDNICA MIASTO | N | 0.121 | 2.165 | niezelektryfikowana
772 | STRZEGOM MIĘDZYRZECZE - STRZEGOM MIASTO | N | 0 | 1.222 | niezelektryfikowana
773 | BOGUSZÓW GORCE - BOGUSZÓW GORCE TOWAROWY | N | -0.284 | 1.821 | niezelektryfikowana
774 | MARCISZÓW GÓRNY - KRUŻYN | N | 0 | 1.825 | niezelektryfikowana
775 | JEZIERZANY - MIŁKOWICE | N | 0.05 | 3.767 | niezelektryfikowana
776 | MARCISZÓW - WOJCIESZÓW GÓRNY | N | 0.239 | 15.4 | niezelektryfikowana
778 | ZGORZELEC R1 - ZGORZELEC R11 | N | -0.012 | 1.163 | niezelektryfikowana
779 | STUDNISKA - LAS | N | 0 | 0.987 | niezelektryfikowana
780 | WILKA 2 - WILKA 1 | N | 0 | 0.89 | niezelektryfikowana
785 | GRANICA PAŃSTWA (TRZCINIEC ZGORZELECKI) - GRANICA PAŃSTWA (KRZEWINA ZGORZELECKA) | N | 24.746 | 24.93 | niezelektryfikowana |  |  |  | ZAGR
786 | GRANICA PAŃSTWA (TRZCINIEC ZGORZELECKI) - BOGATYNIA | N | 24.991 | 33.304 | niezelektryfikowana
800 | POZNAŃ FRANOWO PFD - POZNAŃ FRANOWO PFB | N | 0 | 0.275 | C95-2C | 110 | 1650 | 20
801 | POZNAŃ STAROŁĘKA PSK - POZNAŃ GÓRCZYN | N | 0.089 | 2.674 | C120-2C | 110 | 1725 | 20
801 | POZNAŃ STAROŁĘKA PSK - POZNAŃ GÓRCZYN | N | 2.674 | 4.126 | C120-2C | 110 | 1725 | 20
801 | POZNAŃ STAROŁĘKA PSK - POZNAŃ GÓRCZYN | P | 0 | 0.089 | C120-2C | 110 | 1725 | 20
801 | POZNAŃ STAROŁĘKA PSK - POZNAŃ GÓRCZYN | P | 0.089 | 2.674 | C120-2C | 110 | 1725 | 20
802 | POZNAŃ STAROŁĘKA PSK - LUBOŃ K. POZNANIA | N | 0.175 | 4.705 | C95-2C | 110 | 1650 | 20
802 | POZNAŃ STAROŁĘKA PSK - LUBOŃ K. POZNANIA | P | 0 | 0.175 | C95-2C | 110 | 1650 | 20
802 | POZNAŃ STAROŁĘKA PSK - LUBOŃ K. POZNANIA | P | 0.175 | 3.424 | C95-2C | 110 | 1650 | 20
802 | POZNAŃ STAROŁĘKA PSK - LUBOŃ K. POZNANIA | P | 3.424 | 4.499 | C95-2C | 110 | 1650 | 20
803 | POZNAŃ PIĄTKOWO - SUCHY LAS | N | -1.055 | 1.145 | C95-2C | 110 | 1650 | 20
804 | POZNAŃ ANTONINEK - NOWA WIEŚ POZNAŃSKA | N | 0.311 | 1.822 | KB70-C | 90 | 1010 | 20
805 | SWARZĘDZ - STARY MŁYN | N | 0 | 1.453 | C95-C | 110 | 1150 | 20
806 | POZNAŃ FRANOWO PFD - NOWA WIEŚ POZNAŃSKA | N | 0 | 4.082 | C120-2C | 110 | 1725 | 20
807 | SOKOŁOWO WRZESIŃSKIE - WRZEŚNIA | N | 0.241 | 2.097 | C95-2C | 110 | 1650 | 20
807 | SOKOŁOWO WRZESIŃSKIE - WRZEŚNIA | P | 0.009 | 0.241 | C95-2C | 110 | 1650 | 20
807 | SOKOŁOWO WRZESIŃSKIE - WRZEŚNIA | P | 0.241 | 2.139 | C95-2C | 110 | 1650 | 20
808 | WRZEŚNIA - PODSTOLICE | N | -1.109 | 6.826 | C95-2C | 110 | 1650 | 20
808 | WRZEŚNIA - PODSTOLICE | P | -1.067 | 6.826 | C95-2C | 110 | 1650 | 20
808 | WRZEŚNIA - PODSTOLICE | P | 6.826 | 6.919 | C95-2C | 110 | 1650 | 20
809 | BARŁOGI - BORYSŁAWICE | N | -0.64 | 0.8 | SKB70-C | 110 | 1010 | 20
809 | BARŁOGI - BORYSŁAWICE | N | 0.8 | 1.901 | SKB70-C | 110 | 1010 | 20
810 | ZDUŃSKA WOLA - DIONIZÓW | N | 0.884 | 1.972 | SKB70-C | 110 | 1010 | 20
810 | ZDUŃSKA WOLA - DIONIZÓW | N | 1.972 | 3.304 | SKB70-C | 110 | 1010 | 20
811 | STARY STAW - FRANKLINÓW | N | 0.031 | 1.497 | SKB70-C | 100 | 1150 | 20
812 | KĘPNO R 5 - HANULIN R 39 | N | -0.326 | 3.449 | SKB70-C | 110 | 1150 | 20
813 | KĘPNO KP1 - HANULIN R 5 | N | 0 | 1.203 | SKB70-C | 100 | 1150 | 20
814 | KĘPNO R 38 - HANULIN R 2 | N | 0 | 1.419 | niezelektryfikowana
815 | DURZYN - KROTOSZYN | N | 0.158 | 2.518 | C95-C | 100 | 1150 | 20
816 | KROTOSZYN - OSUSZ | N | -0.594 | 2.97 | niezelektryfikowana
819 | CHLASTAWA - KOSIECZYN | N | 0 | 4.866 | SKB70-C | 110 | 1010 | 20
820 | CHLASTAWA - DĄBRÓWKA ZBĄSKA | N | 0 | 4.947 | SKB70-C | 110 | 1010 | 20
821 | JERZMANICE LUBUSKIE - RZEPIN RZB | N | 0.013 | 6.599 | 2C120-2C-1 | 140 | 2540 | 20
822 | RZEPIN RZB - DRZEŃSKO | N | 0.249 | 2.628 | 2C120-2C-1 | 140 | 2540 | 20
822 | RZEPIN RZB - DRZEŃSKO | N | 2.628 | 2.973 | 2C120-2C-1 | 140 | 0 | 20
823 | POZNAŃ FRANOWO PFD - STARY MŁYN | N | 0 | 4.714 | C95-2C | 110 | 1650 | 20
824 | POKRZYWNO - POZNAŃ FRANOWO PFD | N | -0.052 | 0.008 | C95-2C | 110 | 1650 | 0
824 | POKRZYWNO - POZNAŃ FRANOWO PFD | N | 0.008 | 2.481 | C95-2C | 110 | 1650 | 20
824 | POKRZYWNO - POZNAŃ FRANOWO PFD | P | 0.008 | 2.481 | C95-2C | 110 | 1650 | 20
826 | JAROCIN R 10 - JAROCIN R 16 T111 | N | 0 | 0.593 | C95-C | 100 | 1150 | 20
827 | KOSTRZYN R 5 - KOSTRZYN R 208 T13/15a | N | 0 | 1.861 | niezelektryfikowana
828 | KOSTRZYN R207 - KOSTRZYN R572/T100 | N | 0 | 0.935 | niezelektryfikowana
829 | WARSZAWA PRAGA R 99 - WARSZAWA PRAGA R 100 | N | 16.082 | 16.177 | C95-C | 110 | 1150 | 20
830 | ŁÓDŹ OLECHÓW ŁOA - ŁÓDŹ OLECHÓW ŁOC (ŁOA - ŁOB - ŁOC) | N | 10.475 | 16.477 | C95-C | 110 | 1150 | 0
831 | ŁÓDŹ OLECHÓW ŁOC - ŁÓDŹ OLECHÓW ŁOA | N | 5.783 | 5.817 | C95-C | 110 | 1150 | 20
831 | ŁÓDŹ OLECHÓW ŁOC - ŁÓDŹ OLECHÓW ŁOA | N | 5.817 | 8.738 | C95-C | 110 | 1150 | 20
831 | ŁÓDŹ OLECHÓW ŁOC - ŁÓDŹ OLECHÓW ŁOA | N | 8.738 | 10.338 | C95-C | 110 | 1150 | 20
831 | ŁÓDŹ OLECHÓW ŁOC - ŁÓDŹ OLECHÓW ŁOA | P | 5.817 | 8.738 | C95-C | 110 | 1150 | 20
832 | ŁÓDŹ OLECHÓW ŁOC - ŁÓDŹ OLECHÓW (ŁOC - ŁOLAS - ELEKTROWOZOWNIA) | N | 7.016 | 7.335 | C95-C | 110 | 1150 | 20
833 | WARSZAWA PRAGA R 41 - WARSZAWA PRAGA R 92 | N | 9.726 | 11.664 | C95-C | 110 | 1150 | 20
833 | WARSZAWA PRAGA R 41 - WARSZAWA PRAGA R 92 | N | 11.664 | 15.215 | C95-C | 110 | 1150 | 20
834 | WARSZAWA PRAGA R 33 - WARSZAWA PRAGA R 97 | N | 9.516 | 16.056 | C95-C | 110 | 1150 | 20
835 | WARSZAWA PRAGA R 26 - WARSZAWA PRAGA R 106 | N | 9.396 | 10.005 | C95-C | 110 | 1150 | 20
836 | BIAŁYSTOK R 1 - BIAŁYSTOK R 192 | N | 174.941 | 177.687 | C95-C | 110 | 1150 | 0
838 | WARSZAWA PRAGA R 70 - WARSZAWA PRAGA R 77 | N | 11.764 | 11.811 | C95-C | 110 | 1150 | 20
838 | WARSZAWA PRAGA R 70 - WARSZAWA PRAGA R 77 | N | 11.811 | 11.825 | C95-C | 110 | 1150 | 20
838 | WARSZAWA PRAGA R 70 - WARSZAWA PRAGA R 77 | N | 11.825 | 12.654 | C95-C | 110 | 1150 | 20
838 | WARSZAWA PRAGA R 70 - WARSZAWA PRAGA R 77 | P | 11.811 | 11.825 | C95-C | 110 | 1150 | 20
838 | WARSZAWA PRAGA R 70 - WARSZAWA PRAGA R 77 | P | 11.825 | 12.654 | C95-C | 110 | 1150 | 20
838 | WARSZAWA PRAGA R 70 - WARSZAWA PRAGA R 77 | P | 12.654 | 12.785 | C95-C | 110 | 1150 | 20
839 | WARSZAWA GROCHÓW R5 - WARSZAWA GROCHÓW R535 | N | 2.297 | 3.333 | niezelektryfikowana |  |  |  | KRAJ
839 | WARSZAWA GROCHÓW R5 - WARSZAWA GROCHÓW R535 | P | 2.297 | 3.333 | niezelektryfikowana |  |  |  | KRAJ
839 | WARSZAWA GROCHÓW R5 - WARSZAWA GROCHÓW R535 | P | 3.333 | 4.294 | niezelektryfikowana |  |  |  | KRAJ
840 | KIELCE HERBSKIE KHA - KIELCE HERBSKIE KHB | N | 0 | 4.088 | C95-C | 100 | 1750 | 0
841 | SKARŻYSKO-KAMIENNA SKA - SKARŻYSKO-KAMIENNA SY | N | 0 | 4.684 | C120-2C | 110 | 1725 | 20
842 | KIELCE HERBSKIE KHA R 230 - KIELCE HERBSKIE KHA R 237 | N | 0 | 0.318 | C95-C | 100 | 1750 | 0
843 | LEGIONOWO R 1 - LEGIONOWO R 2 | N | 23.836 | 24.01 | C120-2C | 110 | 1725 | 20
844 | WARSZAWA WSCHODNIA TOWAROWA R 42 - WARSZAWA WSCHODNIA TOWAROWA R 51 | N | 0.059 | 0.699 | C95-C | 110 | 1150 | 20
845 | INOWROCŁAW RĄBINEK - INOWROCŁAW CHEMIA | N | 0 | 0.3 | YC120-2C | 120 | 1725 | 20 | KRAJ
845 | INOWROCŁAW RĄBINEK - INOWROCŁAW CHEMIA | N | 0.3 | 2.3 | niezelektryfikowana |  |  |  | KRAJ
847 | KONOPAT - BOCZNICA ZP | N | 0 | 2.032 | niezelektryfikowana |  |  |  | KRAJ
848 | ZARZECZE - BIAŁY ŁUG | N | 34.35 | 38.8 | niezelektryfikowana |  |  |  | KRAJ
851 | SZCZECIN WSTOWO - SZCZECIN GUMIEŃCE | N | 0.065 | 2.309 | C120-2C | 110 | 1725 | 20
851 | SZCZECIN WSTOWO - SZCZECIN GUMIEŃCE | P | 0.065 | 2.309 | C120-2C | 110 | 1725 | 20
854 | SZCZECIN PORT CENTRALNY SPB - DZIEWOKLICZ | N | -0.906 | 4.176 | SKB70-C | 110 | 1010 | 20
855 | REGALICA - SZCZECIN PORT CENTRALNY SPA | N | -0.023 | 0.855 | C120-2C | 110 | 1010 | 20
855 | REGALICA - SZCZECIN PORT CENTRALNY SPA | P | -0.023 | 0.855 | C120-2C | 110 | 1010 | 20
857 | SZCZECIN DĄBIE SDA - SZCZECIN DĄBIE SDC | N | -0.187 | 2.153 | C120-2C | 110 | 1725 | 20
859 | SZCZYGŁOWICE KOPALNIA - KWK SZCZYGŁOWICE | N | 0 | 0.149 | SKB70-C | 110 | 1010 | 0
859 | SZCZYGŁOWICE KOPALNIA - KWK SZCZYGŁOWICE | N | 0.149 | 0.825 | SKB70-C | 110 | 1010 | 0 | KRAJ
860 | TRZEBINIA TSA - TRZEBINIA | N | 0 | 2.722 | C95-C | 110 | 1150 | 0
860 | TRZEBINIA TSA - TRZEBINIA | P | 0.086 | 2.675 | C95-C | 110 | 1150 | 0
861 | ŻURAWICA ŻRA - ŻURAWICA ŻRB | N | 0 | 2.855 | C95-C | 110 | 1150 | 20
861 | ŻURAWICA ŻRA - ŻURAWICA ŻRB | N | 2.855 | 2.868 | C95-C | 110 | 1150 | 20
862 | RYBNIK TOWAROWY RTB - RADLIN OBSZARY | N | -1.414 | 0 | niezelektryfikowana
862 | RYBNIK TOWAROWY RTB - RADLIN OBSZARY | N | 0 | 3.049 | niezelektryfikowana |  |  |  | KRAJ
863 | KNURÓW - KWK BUDRYK | N | -1.216 | 0 | niezelektryfikowana
863 | KNURÓW - KWK BUDRYK | N | 0 | 9.283 | niezelektryfikowana |  |  |  | KRAJ
864 | KATOWICE LIGOTA - KWK WUJEK | N | -0.828 | 0 | niezelektryfikowana
864 | KATOWICE LIGOTA - KWK WUJEK | N | 0 | 3.144 | niezelektryfikowana |  |  |  | KRAJ
865 | MAGDALENKA - MAŁASZEWICZE CENTRALNE (MSC) | N | 197.783 | 197.868 | niezelektryfikowana
865 | MAGDALENKA - MAŁASZEWICZE CENTRALNE (MSC) | N | 197.868 | 200.9 | niezelektryfikowana |  |  |  | KRAJ
865 | MAGDALENKA - MAŁASZEWICZE CENTRALNE (MSC) | P | 197.783 | 197.868 | niezelektryfikowana
865 | MAGDALENKA - MAŁASZEWICZE CENTRALNE (MSC) | P | 197.868 | 200.9 | niezelektryfikowana |  |  |  | KRAJ
866 | MAGDALENKA - MAŁASZEWICZE ROZRZĄDOWA (MSR) | N | 197.873 | 199.3 | niezelektryfikowana |  |  |  | KRAJ
867 | MAŁASZEWICZE CENTRALNE (MSC) - MAŁASZEWICZE (MSE) | N | 200.9 | 202.098 | niezelektryfikowana |  |  |  | KRAJ
867 | MAŁASZEWICZE CENTRALNE (MSC) - MAŁASZEWICZE (MSE) | N | 202.098 | 202.189 | niezelektryfikowana
868 | WARSZAWA SZCZĘŚLIWICE R 800 - WARSZAWA SZCZĘŚLIWICE | N | 4.641 | 6.264 | niezelektryfikowana |  |  |  | KRAJ
868 | WARSZAWA SZCZĘŚLIWICE R 800 - WARSZAWA SZCZĘŚLIWICE | P | 4.641 | 6.264 | niezelektryfikowana |  |  |  | KRAJ
869 | WAŁBRZYCH SZCZAWIENKO - WAŁBRZYCH ZESPÓŁ BOCZNIC | N | -0.374 | 3.4 | niezelektryfikowana
871 | WANDA - KWK MICHAŁ | N | 0 | 0.153 | niezelektryfikowana
871 | WANDA - KWK MICHAŁ | N | 0.153 | 0.9 | niezelektryfikowana |  |  |  | KRAJ
872 | NOWA WIEŚ - KĘDZIERZYN KOŹLE KKC | N | 61.526 | 63.089 | KB95-2C | 110 | 1650 | 20
873 | PAWŁOWICE ŚLĄSKIE - PAWŁOWICE GÓRNICZE | N | 0 | 0.001 | C95-2C | 110 | 1650 | 20
873 | PAWŁOWICE ŚLĄSKIE - PAWŁOWICE GÓRNICZE | N | 0.001 | 0.063 | niezelektryfikowana
873 | PAWŁOWICE ŚLĄSKIE - PAWŁOWICE GÓRNICZE | N | 0.063 | 0.104 | SKB70-C | 110 | 1010 | 20
873 | PAWŁOWICE ŚLĄSKIE - PAWŁOWICE GÓRNICZE | N | 0.104 | 1.537 | SKB70-C | 110 | 1010 | 20 | KRAJ
873 | PAWŁOWICE ŚLĄSKIE - PAWŁOWICE GÓRNICZE | N | 1.537 | 1.797 | SKB70-C | 110 | 1010 | 20 | KRAJ
873 | PAWŁOWICE ŚLĄSKIE - PAWŁOWICE GÓRNICZE | P | 0.063 | 0.104 | SKB70-C | 110 | 1010 | 20
873 | PAWŁOWICE ŚLĄSKIE - PAWŁOWICE GÓRNICZE | P | 0.104 | 1.537 | SKB70-C | 110 | 1010 | 20 | KRAJ
874 | KLESZCZÓW - CIEPŁOWNIA | N | 0 | 0.033 | niezelektryfikowana
874 | KLESZCZÓW - CIEPŁOWNIA | N | 0.033 | 1.589 | niezelektryfikowana |  |  |  | KRAJ
874 | KLESZCZÓW - CIEPŁOWNIA | N | 1.589 | 1.622 | niezelektryfikowana
876 | WODZISŁAW ŚLĄSKI - RADLIN MARCEL | N | 0 | 1.395 | niezelektryfikowana
876 | WODZISŁAW ŚLĄSKI - RADLIN MARCEL | N | 1.395 | 6.238 | niezelektryfikowana |  |  |  | KRAJ
877 | RADLIN OBSZARY - RADLIN MARCEL | N | 0 | 0.46 | niezelektryfikowana
877 | RADLIN OBSZARY - RADLIN MARCEL | N | 0.46 | 1.662 | niezelektryfikowana |  |  |  | KRAJ
878 | SUSZEC RUDZICZKA - SUSZEC KOPALNIA | N | 0 | 0.033 | SKB70-C | 110 | 1010 | 0
878 | SUSZEC RUDZICZKA - SUSZEC KOPALNIA | N | 0.033 | 2.537 | SKB70-C | 110 | 1010 | 0 | KRAJ
880 | CZERWIONKA - KWK DĘBIEŃSKO | N | 0 | 0.544 | niezelektryfikowana
880 | CZERWIONKA - KWK DĘBIEŃSKO | N | 0.544 | 1.522 | niezelektryfikowana |  |  |  | KRAJ
880 | CZERWIONKA - KWK DĘBIEŃSKO | N | 1.522 | 1.639 | niezelektryfikowana
882 | OŚWIĘCIM - KWK CZECZOTT | N | -1.151 | 0.481 | C120-2C | 110 | 1725 | 0
882 | OŚWIĘCIM - KWK CZECZOTT | N | 0.481 | 8.4 | C120-2C | 110 | 1725 | 0 | KRAJ
883 | MYSŁOWICE KOSZTOWY MKSC - KWK WESOŁA | N | 0 | 2.734 | C95-C | 110 | 1150 | 20
883 | MYSŁOWICE KOSZTOWY MKSC - KWK WESOŁA | N | 2.734 | 5.9 | C95-C | 110 | 1150 | 20 | KRAJ
884 | LĘDZINY - KWK ZIEMOWIT | N | 0 | 0.051 | KB70-C | 90 | 1010 | 20
884 | LĘDZINY - KWK ZIEMOWIT | N | 0.051 | 2 | KB70-C | 90 | 1010 | 20 | KRAJ
885 | NOWY BIERUŃ - KWK PIAST | N | 0 | 0.103 | C120-2C | 110 | 1725 | 20
885 | NOWY BIERUŃ - KWK PIAST | N | 0.103 | 2.3 | C120-2C | 110 | 1725 | 20 | KRAJ
885 | NOWY BIERUŃ - KWK PIAST | P | 0 | 0.103 | C120-2C | 110 | 1725 | 20
885 | NOWY BIERUŃ - KWK PIAST | P | 0.103 | 2.3 | C120-2C | 110 | 1725 | 20 | KRAJ
886 | DWORY - ZAKŁADY CHEMICZNE DWORY | N | 0 | 0.104 | SKB70-C | 110 | 1010 | 0
886 | DWORY - ZAKŁADY CHEMICZNE DWORY | N | 0.104 | 2.8 | SKB70-C | 110 | 1010 | 0 | KRAJ
887 | JUP R 1 - KWK JULIAN | N | 0 | 0.279 | niezelektryfikowana
887 | JUP R 1 - KWK JULIAN | N | 0.279 | 2.7 | niezelektryfikowana |  |  |  | KRAJ
888 | BYTOM PÓŁNOCNY - MOSTVA | N | 0 | 0.065 | C120-2C | 110 | 1725 | 0
888 | BYTOM PÓŁNOCNY - MOSTVA | N | 0.065 | 2.6 | C120-2C | 110 | 1725 | 0 | KRAJ
890 | BIERAWA - ZAKŁADY AZOTOWE KĘDZIERZYN | N | 0 | 0.179 | SKB70-C | 110 | 1010 | 0
890 | BIERAWA - ZAKŁADY AZOTOWE KĘDZIERZYN | N | 0.179 | 1.43 | SKB70-C | 110 | 1010 | 0 | KRAJ
890 | BIERAWA - ZAKŁADY AZOTOWE KĘDZIERZYN | N | 1.43 | 1.629 | SKB70-C | 110 | 1010 | 0
891 | RASZOWA - ZDZIESZOWICE | N | 0 | 0.041 | niezelektryfikowana
891 | RASZOWA - ZDZIESZOWICE | N | 0.041 | 2.56 | niezelektryfikowana |  |  |  | KRAJ
891 | RASZOWA - ZDZIESZOWICE | N | 2.56 | 3.122 | niezelektryfikowana |  |  |  | KRAJ
891 | RASZOWA - ZDZIESZOWICE | N | 3.122 | 4.153 | niezelektryfikowana
891 | RASZOWA - ZDZIESZOWICE | P | 0 | 0.041 | niezelektryfikowana
891 | RASZOWA - ZDZIESZOWICE | P | 0.041 | 2.56 | niezelektryfikowana |  |  |  | KRAJ
893 | ZABRZE MAKOSZOWY - KWK MAKOSZOWY - ZABRZE MAKOSZOWY KOPALNIA | N | 0 | 1.602 | SKB70-C | 110 | 1010 | 20
893 | ZABRZE MAKOSZOWY - KWK MAKOSZOWY - ZABRZE MAKOSZOWY KOPALNIA | N | 1.602 | 2.906 | SKB70-C | 110 | 1010 | 20 | KRAJ
893 | ZABRZE MAKOSZOWY - KWK MAKOSZOWY - ZABRZE MAKOSZOWY KOPALNIA | N | 2.906 | 3.081 | SKB70-C | 110 | 1010 | 20
894 | RUDA BIELSZOWICE - KWK HALEMBA | N | -0.1 | 0.116 | SKB70-C | 110 | 1010 | 20
894 | RUDA BIELSZOWICE - KWK HALEMBA | N | 0.116 | 4.2 | SKB70-C | 110 | 1010 | 20 | KRAJ
895 | GOTTWALD - KWK KLEOFAS | N | 0 | 0.172 | C95-2C | 110 | 1650 | 20
895 | GOTTWALD - KWK KLEOFAS | N | 0.172 | 1 | niezelektryfikowana |  |  |  | KRAJ
896 | PANEWNIK - KWK ŚLĄSK T2 | N | 0 | 1.205 | niezelektryfikowana
896 | PANEWNIK - KWK ŚLĄSK T2 | N | 1.205 | 4.549 | niezelektryfikowana |  |  |  | KRAJ
897 | PANEWNIK - KWK ŚLĄSK T1 | N | 0 | 0.08 | niezelektryfikowana
897 | PANEWNIK - KWK ŚLĄSK T1 | N | 0.08 | 3.6 | niezelektryfikowana |  |  |  | KRAJ
897 | PANEWNIK - KWK ŚLĄSK T1 | N | 3.6 | 4.549 | niezelektryfikowana |  |  |  | KRAJ
898 | STASZIC - KWK STASZIC | N | 0 | 0.117 | C95-2C | 110 | 1650 | 20
898 | STASZIC - KWK STASZIC | N | 0.117 | 3.7 | C95-2C | 110 | 1650 | 20 | KRAJ
900 | OSTROŁĘKA - GOWORKI | N | 0 | 0.295 | niezelektryfikowana
900 | OSTROŁĘKA - GOWORKI | N | 0.295 | 3.87 | niezelektryfikowana |  |  |  | KRAJ
901 | WARSZAWA WSCHODNIA TOWAROWA - WARSZAWA REMBERTÓW T5M | N | 6.128 | 10.013 | CuCd70-2C | 110 | 1550 | 20
902 | WARSZAWA WSCHODNIA - WARSZAWA WSCHODNIA TOWAROWA T2P | N | 4.95 | 7.857 | CuCd70-2C | 110 | 1550 | 20
903 | WARSZAWA PODSKARBIŃSKA - WARSZAWA GROCHÓW T3G,5G | N | 1.457 | 1.648 | C95-C | 110 | 1150 | 20
903 | WARSZAWA PODSKARBIŃSKA - WARSZAWA GROCHÓW T3G,5G | N | 1.648 | 2.231 | C95-C | 110 | 1150 | 20
903 | WARSZAWA PODSKARBIŃSKA - WARSZAWA GROCHÓW T3G,5G | N | 2.239 | 2.54 | niezelektryfikowana |  |  |  | KRAJ
903 | WARSZAWA PODSKARBIŃSKA - WARSZAWA GROCHÓW T3G,5G | P | 1.648 | 2.239 | C95-C | 110 | 1150 | 20
903 | WARSZAWA PODSKARBIŃSKA - WARSZAWA GROCHÓW T3G,5G | P | 2.239 | 2.54 | niezelektryfikowana |  |  |  | KRAJ
903 | WARSZAWA PODSKARBIŃSKA - WARSZAWA GROCHÓW T3G,5G | P | 2.54 | 3.992 | niezelektryfikowana |  |  |  | KRAJ
906 | CHOTYŁÓW - MĘTRAKI | N | -0.149 | 0 | niezelektryfikowana
906 | CHOTYŁÓW - MĘTRAKI | N | 0 | 5.697 | niezelektryfikowana |  |  |  | KRAJ
911 | BERNADCZYZNA - OSKIERKI | N | 1.491 | 3.759 | niezelektryfikowana
913 | NAREWKA - PLANTA | N | -1.293 | 2.501 | niezelektryfikowana
918 | WARSZAWA BEMA - WARSZAWA ZACHODNIA | N | 1.884 | 3.36 | niezelektryfikowana
919 | WARSZAWA ZACHODNIA - WARSZAWA OCHOTA POSTOJOWA | N | 3.207 | 3.332 | CuCd70-C | 90 | 1010 | 20
919 | WARSZAWA ZACHODNIA - WARSZAWA OCHOTA POSTOJOWA | N | 3.332 | 3.465 | CuCd70-C | 90 | 1010 | 20
919 | WARSZAWA ZACHODNIA - WARSZAWA OCHOTA POSTOJOWA | N | 3.465 | 4.331 | niezelektryfikowana |  |  |  | KRAJ
919 | WARSZAWA ZACHODNIA - WARSZAWA OCHOTA POSTOJOWA | N | 4.331 | 4.607 | niezelektryfikowana |  |  |  | KRAJ
919 | WARSZAWA ZACHODNIA - WARSZAWA OCHOTA POSTOJOWA | P | 3.332 | 3.465 | CuCd70-C | 90 | 1010 | 20
919 | WARSZAWA ZACHODNIA - WARSZAWA OCHOTA POSTOJOWA | P | 3.465 | 4.331 | niezelektryfikowana |  |  |  | KRAJ
920 | WARSZAWA ZACHODNIA R 578 - WARSZAWA ZACHODNIA R 217 | N | 3.943 | 4.034 | CuCd70-C | 90 | 1010 | 20
920 | WARSZAWA ZACHODNIA R 578 - WARSZAWA ZACHODNIA R 217 | N | 4.034 | 4.34 | CuCd70-C | 90 | 1010 | 20
920 | WARSZAWA ZACHODNIA R 578 - WARSZAWA ZACHODNIA R 217 | N | 4.34 | 4.382 | CuCd70-C | 90 | 1010 | 20
920 | WARSZAWA ZACHODNIA R 578 - WARSZAWA ZACHODNIA R 217 | P | 4.034 | 4.34 | CuCd70-C | 90 | 1010 | 20
921 | KUTNO - KUTNO AZORY LOKOMOTYWOWNIA | N | 125.694 | 129.585 | Fe70-C | 90 | 1010 | 20
923 | BUFAŁOWO WSCHÓD - BUFAŁOWO S (SZ) | N | 0 | 1.12 | niezelektryfikowana
928 | SOKOLE - SOKOLE NAFTOBAZA | N | 0 | 0.277 | niezelektryfikowana
930 | LUBLIN GŁÓWNY - LUBLIN TATARY | N | 0 | 2.489 | SKB70-C | 110 | 1010 | 20
931 | HRUBIESZÓW MIASTO - HRUBIESZÓW TOWAROWY | N | 0 | 2.883 | niezelektryfikowana
933 | CHMIELÓW - MACHÓW | N | -1.129 | 0.225 | niezelektryfikowana
933 | CHMIELÓW - MACHÓW | N | 0.225 | 2.072 | niezelektryfikowana |  |  |  | KRAJ
934 | MAŁOGOSZCZ MŁ1 - MAŁOGOSZCZ PARK TOWAROWY | N | 0 | 2.015 | SKB70-C | 100 | 1010 | 20
935 | LUBLIN GŁÓWNY LbA - LUBLIN GŁÓWNY LbC | N | 0 | 1.753 | SKB70-C | 110 | 1010 | 20
936 | SKARŻYSKO-KAMIENNA SKB - SKARŻYSKO-KAMIENNA SY | N | 0.33 | 2.354 | SKB70-C | 110 | 1010 | 20 | KRAJ
936 | SKARŻYSKO-KAMIENNA SKB - SKARŻYSKO-KAMIENNA SY | N | 0.33 | 2.354 | SKB70-C | 110 | 1010 | 20
937 | WARSZAWA OKĘCIE - JEZIORNA | N | -3.341 | 0 | C95-C | 110 | 1150 | 20
937 | WARSZAWA OKĘCIE - JEZIORNA | N | 0 | 18.8 | niezelektryfikowana |  |  |  | KRAJ
939 | ŁÓDŹ DĄBROWA - ŁÓDŹ DĄBROWA PRZEMYSŁOWA (EC4) | N | 0 | 1.484 | niezelektryfikowana |  |  |  | KRAJ
940 | KRAKÓW NOWA HUTA NHB - KRAKÓW KRZESŁAWICE | N | 0 | 2.552 | C95-C | 110 | 1150 | 0
940 | KRAKÓW NOWA HUTA NHB - KRAKÓW KRZESŁAWICE | N | 2.552 | 8.802 | niezelektryfikowana
941 | KRAKÓW NOWA HUTA NHE - KOŚCIELNIKI T1001 | N | 2.785 | 4.066 | C95-2C | 110 | 1650 | 20
942 | KOŚCIELNIKI - KRAKÓW NOWA HUTA NHB T1002 | N | 0 | 0.173 | C95-C | 110 | 1150 | 20
942 | KOŚCIELNIKI - KRAKÓW NOWA HUTA NHB T1002 | N | 0.173 | 1.341 | C95-2C | 110 | 1650 | 20
943 | KRAKÓW NOWA HUTA NHA - KRAKÓW NOWA HUTA NHC | N | 0.93 | 7.44 | niezelektryfikowana
944 | KRAKÓW NOWA HUTA NHA - KRAKÓW NOWA HUTA NHD | N | 1.106 | 5.274 | C95-C | 110 | 1150 | 20
944 | KRAKÓW NOWA HUTA NHA - KRAKÓW NOWA HUTA NHD | N | 5.274 | 7.61 | niezelektryfikowana
945 | KRAKÓW PROKOCIM PRD - KRAKÓW PROKOCIM PRB | N | 0 | 1.485 | niezelektryfikowana
945 | KRAKÓW PROKOCIM PRD - KRAKÓW PROKOCIM PRB | N | 1.485 | 1.927 | C95-C | 110 | 1150 | 0
947 | KRAKÓW OLSZA - KRAKÓW ŁĘG | N | -0.065 | 3.393 | C95-2C | 110 | 1650 | 20
950 | TARNOWSKIE GÓRY TGA - TARNOWSKIE GÓRY TGE | N | 0 | 6.02 | C120-2C | 110 | 1725 | 0
951 | TARNOWSKIE GÓRY TGA - TARNOWSKIE GÓRY TGE | N | 0 | 5.554 | C120-2C | 120 | 1725 | 0
954 | TARNOWSKIE GÓRY TGB - TARNOWSKIE GÓRY TGD (GRUPA TORÓW "C") | N | 0 | 0.621 | C120-2C | 110 | 1725 | 0
956 | KĘZIERZYN KOŹLE KKC - KĘDZIERZYN KOŹLE KKB | N | 0 | 2.187 | SKB70-C | 110 | 1010 | 20
957 | RYBNIK - RYBNIK TOWAROWY RTF | N | -0.827 | 4.259 | C120-2C | 110 | 1725 | 20
958 | RYBNIK TOWAROWY RTB R203 - RYBNIK TOWAROWY RTB R301/302 | N | 0 | 0.476 | C95-C | 110 | 1150 | 20
959 | RYBNIK TOWAROWY RTD - RYBNIK TOWAROWY RTE | N | 0.007 | 1.339 | C120-2C | 110 | 1725 | 20
960 | GDYNIA GŁÓWNA - GDYNIA POSTOJOWA | N | 0.668 | 1.418 | C120-2C | 110 | 1725 | 0
960 | GDYNIA GŁÓWNA - GDYNIA POSTOJOWA | N | 0.728 | 0.757 | niezelektryfikowana
960 | GDYNIA GŁÓWNA - GDYNIA POSTOJOWA | N | 1.418 | 3.254 | C95-C | 110 | 1150 | 20
960 | GDYNIA GŁÓWNA - GDYNIA POSTOJOWA | N | 3.254 | 4.423 | SKB70-C | 110 | 1010 | 20
960 | GDYNIA GŁÓWNA - GDYNIA POSTOJOWA | P | 0.728 | 1.428 | C120-2C | 110 | 1725 | 20
960 | GDYNIA GŁÓWNA - GDYNIA POSTOJOWA | P | 1.428 | 3.352 | C95-C | 110 | 1150 | 20
961 | GDYNIA POSTOJOWA GP14 - GDYNIA PORT GPC | N | 0 | 1.103 | C95-C | 110 | 1150 | 20
962 | GDYNIA GŁÓWNA - GDYNIA PORT GPF | N | 205.33 | 210.479 | C120-2C | 110 | 1725 | 20
963 | GDYNIA GŁÓWNA R 81 - GDYNIA GŁÓWNA R 95 | N | 21.755 | 22.81 | YC120-2C | 120 | 1725 | 20
964 | GDYNIA POSTOJOWA GP15 - GDYNIA CHYLONIA | N | 0 | 0.296 | C120-2C | 110 | 1725 | 20
965 | GDAŃSK PORT PÓŁNOCNY R4 - GDAŃSK PORT PÓŁNOCNY | N | -0.008 | 3.499 | SKB70-C | 110 | 1010 | 20
966 | DZIAŁDOWO R 102 - DZIAŁDOWO R 101 | N | 0 | 1.619 | niezelektryfikowana
967 | IŁAWA R 1 - IŁAWA R 142 | N | 0 | 2.437 | YwsC120-2C-M | 160 | 0 | 0
968 | IŁAWA R 2 - IŁAWA R 51 | N | 0 | 1.336 | YwsC120-2C-M | 160 | 0 | 0
970 | MIETKÓW - MIETKÓW BOCZNICA MAJKOLTRANS | N | 0 | 0.161 | niezelektryfikowana
970 | MIETKÓW - MIETKÓW BOCZNICA MAJKOLTRANS | N | 0.161 | 2.985 | niezelektryfikowana |  |  |  | KRAJ
971 | LUBIN - LUBIN KOPALNIA PLK | N | -0.721 | 0.695 | YzC120-2C | 140 | 1725 | 20
971 | LUBIN - LUBIN KOPALNIA PLK | N | 0.695 | 2.88 | YzC120-2C | 140 | 1725 | 20 | KRAJ
972 | PAWŁOWICE MAŁE - PAWŁOWICE MAŁE FABRYCZNY | N | 0 | 0.05 | niezelektryfikowana
972 | PAWŁOWICE MAŁE - PAWŁOWICE MAŁE FABRYCZNY | N | 0.05 | 1.05 | niezelektryfikowana |  |  |  | KRAJ
973 | BOLESŁAWIEC - WIZÓW | N | -0.47 | 3.354 | niezelektryfikowana
973 | BOLESŁAWIEC - WIZÓW | N | 3.354 | 5.085 | niezelektryfikowana |  |  |  | KRAJ
974 | RAKOWICE ŻWIROWNIA - RAKOWICE ZKGM | N | 0 | 0.113 | niezelektryfikowana
974 | RAKOWICE ŻWIROWNIA - RAKOWICE ZKGM | N | 0.113 | 1.69 | niezelektryfikowana |  |  |  | KRAJ
975 | WĘGLINIEC SKP - WĘGLINIEC WG | N | 0 | 2.455 | C120-2C | 110 | 1725 | 20
976 | BOGUSZÓW GORCE ZACHÓD - CZARNY BÓR | N | 0 | 0.316 | niezelektryfikowana
976 | BOGUSZÓW GORCE ZACHÓD - CZARNY BÓR | N | 0.316 | 1.499 | niezelektryfikowana |  |  |  | KRAJ
977 | OPOLE CZARNOWĄSY - ELEKTROWNIA OPOLE | N | 0 | 1.154 | C95-C | 110 | 1650 | 20 | KRAJ
977 | OPOLE CZARNOWĄSY - ELEKTROWNIA OPOLE | P | 0 | 1.154 | C95-C | 110 | 1650 | 20 | KRAJ
977 | OPOLE CZARNOWĄSY - ELEKTROWNIA OPOLE | P | 1.154 | 1.276 | C95-2C | 110 | 1650 | 20 | KRAJ
978 | PRZYWORY OPOLSKIE - CHORULA CEMENTOWNIA GÓRAŻDŻE | N | -0.021 | 0.958 | C95-C | 110 | 1150 | 20
978 | PRZYWORY OPOLSKIE - CHORULA CEMENTOWNIA GÓRAŻDŻE | N | 0.958 | 1.352 | C95-C | 110 | 1150 | 20 | KRAJ
979 | TARNOWSKIE GÓRY TGC - TARNOWSKIE GÓRY TGC | N | 0 | 0.317 | C120-2C | 110 | 1725 | 0
980 | CZERWIEŃSK OSOBOWY CK - CZERWIEŃSK TOWAROWY T100 | N | 0 | 2.102 | 2C120-2C-1 | 140 | 2540 | 20
981 | RZEPIN RzA R 3 - RZEPIN RzB R 102 T44 | N | 0 | 0.293 | SKB70-C | 110 | 1010 | 20
982 | ZBĄSZYNEK R 463 - ZBĄSZYNEK R 47 T185a/117/8 | N | 0 | 2.252 | niezelektryfikowana
983 | JAROCIN R 286 - JAROCIN R 152 T25 | N | 0 | 0.376 | SKB70-C | 80 | 1150 | 20
984 | POZNAŃ FRANOWO PFB - POZNAŃ FRANOWO PFA T209/200/150/103 | N | 0 | 2.68 | C95-2C | 110 | 1650 | 20
987 | TARNÓW MOŚCICE - MOŚCICE AZOTY | N | -0.767 | 0.085 | C95-C | 110 | 1150 | 0
987 | TARNÓW MOŚCICE - MOŚCICE AZOTY | N | 0.085 | 2.75 | C95-C | 110 | 1150 | 0 | KRAJ
988 | PRZEWORSK R 66 - PRZEWORSK TOWAROWY R 112 | N | 0 | 0.04 | C95-C | 110 | 1150 | 20
988 | PRZEWORSK R 66 - PRZEWORSK TOWAROWY R 112 | N | 0.04 | 1.85 | C120-2C | 110 | 1725 | 20
988 | PRZEWORSK R 66 - PRZEWORSK TOWAROWY R 112 | N | 1.85 | 1.89 | C95-C | 110 | 1150 | 20
989 | HURKO - MEDYKA TOWAROWA R34 | N | 0 | 0.04 | C95-C | 110 | 1150 | 20
989 | HURKO - MEDYKA TOWAROWA R34 | N | 0.04 | 0.47 | C120-C | 110 | 1250 | 20
989 | HURKO - MEDYKA TOWAROWA R34 | N | 0.47 | 1.916 | KB70-C | 110 | 1010 | 20
989 | HURKO - MEDYKA TOWAROWA R34 | N | 1.916 | 2.109 | KB70-C | 110 | 1010 | 20
989 | HURKO - MEDYKA TOWAROWA R34 | N | 2.109 | 2.77 | niezelektryfikowana
990 | SZCZECIN PORT CENTRALNY SPA - SZCZECIN PORT CENTRALNY SPD32 | N | -0.166 | 2.562 | C120-2C | 110 | 1725 | 20
990 | SZCZECIN PORT CENTRALNY SPA - SZCZECIN PORT CENTRALNY SPD32 | N | 2.562 | 3.66 | SKB70-C | 110 | 1725 | 0
990 | SZCZECIN PORT CENTRALNY SPA - SZCZECIN PORT CENTRALNY SPD32 | N | 3.66 | 5.451 | niezelektryfikowana
991 | SZCZECIN PORT CENTRALNY SPA - SZCZECIN PORT CENTRALNY LOKOMOTYWOWNIA | N | -0.16 | 1.419 | C120-2C | 110 | 1725 | 20
991 | SZCZECIN PORT CENTRALNY SPA - SZCZECIN PORT CENTRALNY LOKOMOTYWOWNIA | N | 1.419 | 2.326 | SKB70-C | 110 | 1725 | 20
991 | SZCZECIN PORT CENTRALNY SPA - SZCZECIN PORT CENTRALNY LOKOMOTYWOWNIA | N | 2.326 | 3.3 | C120-2C | 110 | 1725 | 20
991 | SZCZECIN PORT CENTRALNY SPA - SZCZECIN PORT CENTRALNY LOKOMOTYWOWNIA | N | 3.3 | 3.991 | SKB70-C | 110 | 1725 | 20
992 | SZCZECIN PORT CENTRALNY SPA - SZCZECIN PORT CENTRALNY SPC | N | -0.146 | 3.728 | C120-2C | 110 | 1725 | 20
993 | SZCZECIN PORT CENTRALNY SPB - SZCZECIN PORT CENTRALNY SPB T400 | N | 0.108 | 2.118 | SKB70-C | 110 | 1010 | 20
994 | SZCZECIN PORT CENTRALNY SPB17 - SZCZECIN PORT CENTRALNY SPB15 | N | -0.023 | 0.884 | niezelektryfikowana
995 | SZCZECIN PORT CENTRALNY SPD31 - NABRZEŻE STARÓWKA T846 | N | -0.074 | 1.491 | niezelektryfikowana
996 | LUBIEWO - ŚWINOUJŚCIE SIB | N | -0.161 | 0.029 | SKB70-C | 110 | 1725 | 20
996 | LUBIEWO - ŚWINOUJŚCIE SIB | N | 0.029 | 6.1 | C120-2C | 110 | 0 | 0
996 | LUBIEWO - ŚWINOUJŚCIE SIB | N | 6.1 | 9.095 | niezelektryfikowana
997 | ŚWINOUJŚCIE SIB - BAZA PROMÓW MORSKICH | N | 0.075 | 0.142 | niezelektryfikowana
997 | ŚWINOUJŚCIE SIB - BAZA PROMÓW MORSKICH | N | 0.142 | 0.626 | niezelektryfikowana |  |  |  | KRAJ
998 | SZCZECIN WSTOWO - ELEKTROWNIA POMORZANY | N | 0 | 0.034 | niezelektryfikowana
998 | SZCZECIN WSTOWO - ELEKTROWNIA POMORZANY | N | 0.034 | 1.206 | niezelektryfikowana |  |  |  | KRAJ
999 | PIŁA GŁÓWNA - PIŁA PÓŁNOC | N | 0.547 | 3.196 | C95-C | 110 | 1725 | 20

## Załącznik 2.12 wykaz zmian
Wykaz parametrów sieci trakcyjnej List of parameters of overhead contact lines
Zakres zmian wprowadzonych w załączniku
Było | - Zmodyfikowane dane - było
Jest | - Zmodyfikowane dane - jest
Nowy | - Nowe dane
Usunięty | - Usunięte dane
Nr linii | Tor | Km pocz. | Km końca | Typ sieci | Maks. prędkość [km/h] | Obciążalność prądowa [A] | Minimalna odległość między odbierakami prądu | Inny zarządca | Zmiana
Line No. | Track | From km | To km | Network type | Maximum speed | Current carrying capacity | Minimum pantograph spacing | Other manager | Change
28 | N | -0.085 | 3.342 | niezelektryfikowana |  |  |  |  | Jest
28 | N | -0.085 | 3.639 | niezelektryfikowana |  |  |  |  | Było
114 | N | -0.612 | 0.773 | C120-2C | 110 | 1725 | 20 |  | Usunięty
114 | N | 0.612 | 0.773 | C120-2C | 110 | 1725 | 20 |  | Nowy
274 | P | 36.124 | 42.283 | YwsC120-2C-M | 110 | 1725 | 20 |  | Jest
274 | P | 36.124 | 47.598 | YwsC120-2C-M | 110 | 1725 | 20 |  | Było
274 | P | 42.283 | 47.598 | YwsC120-2C-M | 110 | 1725 | 20 |  | Nowy
277 | N | -1.261 | 1.152 | C95-C | 110 | 1150 | 20 |  | Usunięty
277 | N | -1.259 | 1.152 | C95-C | 110 | 1150 | 20 |  | Nowy
277 | P | -1.261 | 1.152 | C95-C | 110 | 1150 | 20 |  | Usunięty
277 | P | -1.259 | 1.152 | C95-C | 110 | 1150 | 20 |  | Nowy
327 | N | -0.77 | 5.42 | niezelektryfikowana |  |  |  |  | Usunięty
327 | N | -0.431 | 5.42 | niezelektryfikowana |  |  |  |  | Nowy
503 | N | 0.07 | 1.798 | niezelektryfikowana |  |  |  |  | Jest
503 | N | 0.07 | 1.804 | niezelektryfikowana |  |  |  |  | Było
520 | N | 0.016 | 1.251 | C120-2C | 110 | 1725 | 20 |  | Jest
520 | N | 0.016 | 1.257 | C120-2C | 110 | 1725 | 20 |  | Było
539 | N | 0 | 1.715 | YC120-2C | 120 | 1725 | 20 |  | Jest
539 | N | 0 | 1.752 | YC120-2C | 120 | 1725 | 20 |  | Było
546 | N | 6.194 | 9.927 | sKB70-C | 110 | 1010 | 20 |  | Jest
546 | N | 6.194 | 10.111 | sKB70-C | 110 | 1010 | 20 |  | Było
547 | N | 6.146 | 7.787 | niezelektryfikowana |  |  |  |  | Jest
547 | N | 6.146 | 7.79 | niezelektryfikowana |  |  |  |  | Było
844 | N | 0.059 | 0.699 | C95-C | 110 | 1150 | 20 |  | Jest
844 | N | 0.059 | 0.701 | C95-C | 110 | 1150 | 20 |  | Było
901 | N | 6.128 | 10.013 | CuCd70-2C | 110 | 1550 | 20 |  | Nowy
901 | N | 6.128 | 10.051 | CuCd70-2C | 110 | 1550 | 20 |  | Usunięty
938 | N | -0.055 | 0.05 | niezelektryfikowana |  |  |  |  | Usunięty
938 | N | 0.05 | 9.154 | niezelektryfikowana |  |  |  |  | Usunięty
996 | N | 6.1 | 9.095 | niezelektryfikowana |  |  |  |  | Nowy
996 | N | 6.1 | 11.303 | niezelektryfikowana |  |  |  |  | Usunięty